## D_PARTIDA
D | DATOS DE PARTIDA | [7 empty] | Validaciones
PROYECTO | [7 empty] | Uopaco(max) | 0.7
UBICACIÓN | [7 empty] | Uh-Um(max) | 3.5
D1.-DATOS RELATIVOS AL DB-HE1 DEL CÓDIGO TECNICO DE LA EDIFICACIÓN
D1.1.-Características del edificio
Su | V | nº |  |  |  | Tipo Edificio | Unifamiliar |  | Unifamiliar | Clasificación Global
Superficie Útil | Volumen | Plantas |  |  |  | ZONA | C2 |  | Bloque | C
m2 | m3 | sobre rasante |  |  |  | LATITUD | 41 |  |  | Clas Dem Calef
100 | 300 |  |  |  |  | Situación | Peninsular |  | A3 | D
D1.2.- Áreas y parámetros característicos de fachadas | [8 empty] | A4 | Clas Dem Ref
| AM | UMm | AMxUMm | AH | UHm | AHxUHm | FHm |  | B3 | C
| Área muros | Transmitancia |  | Área huecos | Transmitancia |  | Media ponderada |  | B4 | Advertencia de Errores
Orientación |  | media muros(*) |  |  | media huecos |  | Factor solar |  | C1
fachada | m2 | W/m2·K | W/K | m2 | W/m2·K | W/K | modificado |  | C2
Norte | 27 | 0.7 | 18.9 | 3 | 3.3 | 9.9 | -- |  | C3
Este | 24 | 0.7 | 16.8 | 6 | 3.3 | 19.8 |  |  | C4
Oeste | 25.5 | 0.7 | 17.85 | 4.5 | 3.3 | 14.85 |  |  | D1
Sur | 22.5 | 0.7 | 15.75 | 7.5 | 3.3 | 24.75 |  |  | D2
Sureste |  |  | 0 |  |  | 0 |  |  | D3
Suroeste |  |  | 0 |  |  | 0 |  |  | E1
(*) Debe incluir impacto Puentes Térmicos integrados
| ATM |  | SAMxUMm | ATH |  | SAHxUHm |  |  | Peninsular
| Área total |  |  | Área total |  |  |  |  | Extrapeninsular??
| muros |  |  | huecos
| m2 |  | W/K | m2 |  | W/K
| 99 |  | 69.3 | 21 |  | 69.3
| UMm=SAMxUMm/ATM |  |  | UHm=SAHxUHm/ATH
| Transmitancia media muros |  |  | Transmitancia media huecos
| W/m2·K |  |  | W/m2·K
| 0.7 |  |  | 3.3
D1.3.- Áreas y parámetros característicos de suelos y cubiertas (incluidos lucernarios) y cerramientos en contacto con el terreno
Suelos |  |  | Cubiertas |  |  | Cerramiento en contacto con el terreno
ATS | USm |  | ATC | UCm |  | ACT | UTm
Área total | Transmitancia media (*) |  | Área total | Transmitancia media (*) |  | Área total | Transmitancia media
m2 | W/m2·K |  | m2 | W/m2·K |  | m2 | W/m2·K
|  |  | 100 | 0.3 |  | 100 | 0.3
| (*) Debe incluir impacto PT integrados |  |  | (*) Debe incluir impacto Puentes Térmicos integrados y lucernarios
D2.-DATOS RELATIVOS AL DB-HE4 DEL CÓDIGO TECNICO DE LA EDIFICACIÓN
D2.1 Fracción de la demanda de ACS cubierta por energías renovables para el cumplimiento del DB HE4 Es el valor alcanzado en el proyecto no tiene porque coincidir exactamente con el valor limite exigido
| 70 |  | En %
D3.-DATOS RELATIVOS AL DB-HS3 DEL CÓDIGO TECNICO DE LA EDIFICACIÓN
D3.1 Caudal de ventilación del total del edifico para el cumplimiento del DB HS3.
| 65 |  | En litros/segundo |  | Renov/h= | 0.78
D4.-DATOS RELATIVOS A LAS INSTALACIONES | [8 empty] | Bloque
D4.1 Instalación de Calefacción | [8 empty] | Vivienda
Equipo Individual
Grado de centralización: |  | Vivienda
Equipo principal |  | Caldera Condensación |  | Combustible |  |  | Gas Natural |  | Caldera Estándar |  |  |  | 1
Rendimiento o COP nominal |  | 1.05 |  | m2 calefactado de la superficie útil |  |  | 100 |  | Caldera mixta Standard |  |  |  | 2
3 |  |  | 40 | 1 |  |  |  |  | Caldera Condensación |  |  |  | 3
Equipo secundario |  |  |  | Combustible |  |  | Electricidad |  | Caldera mixta condensación |  |  |  | 4
Rendimiento o COP nominal |  |  |  | m2 calefactado de la superficie útil |  |  |  |  | Caldera Baja Temperatura |  |  |  | 5
0 |  |  |  | 1 |  |  |  |  | Caldera mixta Baja Temperatura |  |  |  | 6
D4.2 Instalación de Refrigeración | [8 empty] | Caldera Calefaccion Biomasa |  |  |  | 7
[9 empty] | Caldera mixta Biomasa |  |  |  | 8
Grado de centralización: | [8 empty] | Bomba de Calor |  |  |  | 9
[9 empty] | Efecto Joule |  |  |  | 10
Equipo principal |  | Equipos Individuales (splits) | [6 empty] | Geot. Inter. Vert (unifamiliar) |  |  |  | 11
EER nominal |  | 3 |  | m2 refrigerado de la superficie útil |  |  | 100 |  | Geot. Inter. Vert (bloque) |  |  |  | 12
3 |  |  | 17 | 1 |  |  |  |  | Geot. Inter. Horiz (unifamiliar) |  |  |  | 13
Equipo secundario
EER nominal |  |  |  | m2 refrigerado de la superficie útil |  |  |  |  | Gas Natural
0 |  |  | 12 | 1 |  |  |  |  | GLP
D4.3 Instalación de Agua Caliente Sanitaria | [8 empty] | Gasoleo
Biomasa
Grado de centralización: |  | Vivienda | [6 empty] | Electricidad
Equipo de producción |  | Caldera mixta condensación |  | Combustible |  |  | Gas Natural |  | Centralizados bloque |  |  |  | 1
Rendimiento o COP nominal |  | 1.05 | [6 empty] | Centralizados vivienda |  |  |  | 2
[9 empty] | Equipos Individuales (splits) |  |  |  | 3
D5.-DATOS RELATIVOS A LA CAPTACIÓN SOLAR DE LOS HUECOS | [8 empty] | Geot. Inter. Vert (unifamiliar) |  |  |  | 4
[9 empty] | Geot. Inter. Vert (bloque) |  |  |  | 5
D5.1 Tabla de justificación del cumplimiento de condiciones de captación solar. Sur | [8 empty] | Geot. Inter. Horiz (unifamiliar) |  |  |  | 6
|  | Condición 1 |  | Condición 2 |  | Factor Corrección |  |  | Caldera ACS Standard
|  | β0 |  | β1 |  | K |  |  | Caldera ACS eléctrica
LATITUD | > 41º | < 22º |  | > 65º |  | 0.73 |  |  | Caldera mixta Standard
| 38º ≤ L ≤ 41º | < 23º |  | > 60º |  | 0.78 |  |  | Caldera mixta Baja Temperatura
| < 38º | < 25º |  | > 60º |  | 0.84 |  |  | Caldera mixta condensación
Huecos a Sur | AH | Sección |  | Planta |  | Sección | Área de huecos que cumplen las tres condiciones |  | Caldera mixta biomasa | Altura Hueco | Altura Capialzado | Vuelo o Retranqueo
Bloque
Descripción | Área huecos | [5 empty] | (en m2) |  | Vivienda
| (m2) |  |  |  |  | FC = 1+ H/h -K·L/h |  |  |  | h | H | L | K
| 3 | Si |  | Si |  | 1 | 3 |  |  | 1.2 | 0.2 | 0 | 0.78
[6 empty] | 0 | 0 | [5 empty] | 0.78
[6 empty] | 0 | 0 | [5 empty] | 0.78
[6 empty] | 0 | 0 | [5 empty] | 0.78
[6 empty] | 0 | 0 | [5 empty] | 0.78
[6 empty] | 0 | 0 | [5 empty] | 0.78
[6 empty] | 0 | 0 | [5 empty] | 0.78
|  | AHCS , Área de huecos captores Sur |  |  |  |  | 3
D5.2 Tabla de justificación del cumplimiento de condiciones de captación solar. Sur-Este
|  | Condición 1 |  | Condición 2 |  | Factor Corrección
|  | β0 |  | β1 |  | K
LATITUD | > 41º | < 10º |  | > 65º |  | 0.73
| 38º ≤ L ≤ 41º | < 12º |  | > 60º |  | 0.78
| < 38º | < 15º |  | > 60º |  | 0.84
Huecos a SE | AH | Sección |  | Planta |  | Sección | Área de huecos que cumplen las tres condiciones |  |  | Altura Hueco | Altura Capialzado | Vuelo Retranqueo
Descripción | Área huecos
(en m2)
| (m2) |  |  |  |  | FC = 1+ H/h -K·L/h |  |  |  | h | H | L | K
[6 empty] | 0 | 0 | [5 empty] | 0.78
[6 empty] | 0 | 0 | [5 empty] | 0.78
[6 empty] | 0 | 0 | [5 empty] | 0.78
[6 empty] | 0 | 0 | [5 empty] | 0.78
[6 empty] | 0 | 0 | [5 empty] | 0.78
[6 empty] | 0 | 0 | [5 empty] | 0.78
[6 empty] | 0 | 0 | [5 empty] | 0.78
|  | AHC/SE , Área de huecos captadores SurEste |  |  |  |  | 0
D5.3 Tabla de justificación del cumplimiento de condiciones de captación solar.Sur-Oeste
|  | Condición 1 |  | Condición 2 |  | Factor Corrección
|  | β0 |  | β1 |  | K
LATITUD | > 41º | < 10º |  | > 65º |  | 0.73
| 38º ≤ L ≤ 41º | < 12º |  | > 60º |  | 0.78
| < 38º | < 15º |  | > 60º |  | 0.84
Huecos a SO | AH | Sección |  | Planta |  | Sección | Área de huecos que cumplen las tres condiciones |  |  | Altura Hueco | Altura Capialzado | Vuelo Retranqueo
Si
Descripción | Área huecos | [5 empty] | (en m2) |  | No
| (m2) |  |  |  |  | FC = 1+ H/h -K·L/h |  |  |  | h | H | L | K
[6 empty] | 0 | 0 | [5 empty] | 0.78
[6 empty] | 0 | 0 | [5 empty] | 0.78
[6 empty] | 0 | 0 | [5 empty] | 0.78
[6 empty] | 0 | 0 | [5 empty] | 0.78
[6 empty] | 0 | 0 | [5 empty] | 0.78
[6 empty] | 0 | 0 | [5 empty] | 0.78
[6 empty] | 0 | 0 | [5 empty] | 0.78
|  | AHC/SO , Área de huecos captadores SurOeste |  |  |  |  | 0
Esta herramienta ha sido desarrollada por J.Sole de URSA y ha sido cedida a ANDIMAT para su difusión
[8 empty] | 35 | 1
[8 empty] | 40 | 0.868
[8 empty] | 45 | 0.765
[8 empty] | 50 | 0.677
[8 empty] | 55 | 0.606
[8 empty] | 7 | 1
[8 empty] | 12 | 1.154
[8 empty] | 17 | 1.334

## IEE Dem.Cal
FDC | FICHA PARA EL CALCULO DEL INDICADOR DE EFICIENCIA | [6 empty] | ZONA | C | Tabla
| ENERGÉTICA DE LA DEMANDA DE CALEFACCIÓN | [8 empty] | CUnifamiliar | 6
| IEEDC | [6 empty] | TIPO | Unifamiliar | 6
IEEDC = IEEopaco x fpt + IEEvent + DIEEhuecos
PROYECTO | 0
UBICACIÓN | 0
1.- INDICADOR DE LA EFICIENCIA ENERGÉTICA DEL EDIFICIO OPACO, IEEopaco
[10 empty] | Filas | Columnas
AT |  | Uopaco |  |  |  | V/AT |  | IEEopaco |  | 1 | 6
ATM+ATH+ATS+ATC+ACT |  | (UMm*(ATM+ATH)+USmxATS+UCmxATC+UTmxACT)/AT
m2 |  | W/m2·K |  |  |  | m
320 |  | 0.45 |  |  |  | 0.9375 |  | 0.63
2.- FACTOR DE CORRECCIÓN DE PUENTES TÉRMICOS (no integrados), fpt
fpt | [7 empty] | 1.29
3.- INDICADOR DE LA EFICIENCIA ENERGÉTICA DEBIDO A LA VENTILACIÓN, IEEvent
Caudal de Ventilación | [7 empty] | IEEvent
Renovaciones/hora= (litros/segundo)x3,6/Volumen |  |  |  | = | 0.78 |  |  | 0.3944
4.- MODIFICACIÓN DEL INDICADOR DE EFICIENCIA ENERGÉTICA DEBIDO A LA SUPERFICIE ACRISTALADA, DIEEhuecos
[10 empty] | Fila | Columna relativa
ATH/SU |  | ATHC |  |  | ATHC/ATH | UHm-UMm |  | DIEEhuecos |  | 4 | 4
|  | Área total huecos captadores | [7 empty] | área | 3
|  | AHCS+AHCSE+AHCSO | [7 empty] | Columna | 12
|  | m2 |  |  | % | W/m2K
0.21 |  | 3 |  |  | 0.14286 | 2.6 |  | 0.21
5.- INDICADOR DE EFICIENCIA ENERGÉTICA DE DEMANDA DE CALEFACCIÓN
IEEDC = IEEopaco * fpt + IEEvent + DIEEhuecos | [7 empty] | 1.4171
5.- INDICADOR DE EFICIENCIA ENERGÉTICA DE DEMANDA DE CALEFACCIÓN
Indicador de Eficiencia |  | Valor | Calificación Parcial |  |  | A | 0 | IEE< | 0.37 | A
Energética de Demanda | [5 empty] | B | 0.37 | <= IEE < | 0.6 | B
Calefacción | [5 empty] | C | 0.6 | <= IEE < | 0.93 | C
IEEDC |  | 1.4171 | D |  |  | D | 0.93 | <= IEE < | 1.43 | D
[6 empty] | E | 1.43 | <= IEE < |  | E
Esta herramienta ha sido desarrollada por J.Sole de URSA y ha sido cedida a ANDIMAT para su difusión

## IEE Dem.Ref
FDR | FICHA PARA EL CALCULO DEL INDICADOR DE EFICIENCIA | [5 empty] | ZONA | 2 | Tabla
| ENERGÉTICA DE LA DEMANDA DE REFRIGERACIÓN | [7 empty] | 2Unifamiliar
| IEEDR | [5 empty] | TIPO | Unifamiliar
IEEDR = 0,47 + SIEESE/E/O/SO + IEEs
PROYECTO | 0
UBICACIÓN | 0
1.- HUECOS ORIENTADOS A SurEste / Este / Oeste / SurOeste | [8 empty] | Tabla
[9 empty] | Tab2USE | 2
Orientación de la fachada |  |  |  | AH/SU | FHm |  | IEESE/E/O/SO |  | Indicador fila | Indicador columna
Este |  |  |  | 0.06 | 0 |  | 0.06 |  | 4 | 7
Oeste |  |  |  | 0.045 | 0 |  | 0.04 |  | 5 | 7
Sur Este |  |  |  | 0 | 0 |  | 0 |  | 6 | 7
Sur Oeste |  |  |  | 0 | 0 |  | 0 |  | 6 | 7
[5 empty] | SIEESE/E/O/SO |  | 0.1
2.- HUECOS ORIENTADOS A Sur | [8 empty] | Tabla
Tab2US
Orientación de la fachada |  |  |  | AH/SU | FHm |  | IEES |  | Indicador fila | Indicador columna
Sur |  |  |  | 0.075 | 0 |  | 0.06 |  | 4 | 7
[5 empty] | SIEES |  | 0.06
3.- INDICADOR DE EFICIENCIA ENERGÉTICA DE DEMANDA DE REFRIGERACIÓN
IEEDR = 0,47 + SIEESE/E/O/SO + IEEs | [6 empty] | 0.63
4.- CALIFICACIÓN PARCIAL
Indicador de Eficiencia |  | Valor | Calificación Parcial |  | A | 0 | IEE< | 0.37 | A
Energética de Demanda |  |  |  |  | B | 0.37 | <= IEE < | 0.6 | B
Refrigeración |  |  |  |  | C | 0.6 | <= IEE < | 0.93 | C
IEEDR |  | 0.63 | C |  | D | 0.93 | <= IEE < | 1.43 | D
[5 empty] | E | 1.43 | <= IEE < | -- | E
Esta herramienta ha sido desarrollada por J.Sole de URSA y ha sido cedida a ANDIMAT para su difusión

## IEE Sis
Fsis | FICHA PARA EL CALCULO DEL INDICADOR DE EFICIENCIA | [6 empty] | Zona
| ENERGÉTICA DE SISTEMAS | [6 empty] | C | 3
| IEESC IEESR IEESACS | [6 empty] | 2
[8 empty] | Peninsular | 1
PROYECTO | 0
UBICACIÓN | 0
1.- IEE SISTEMA DE CALEFACCIÓN | [7 empty] | Centralización
Vivienda
Sistema de calefacción |  | Rendimiento | Factor de | Rendimiento | IEE | Superficie | IEE X Superficie | Caldera Condensación
|  | o COP | Ponderación | o COP medio |  |  |  | Gas Natural | 1
Tipo / Combustible |  | Nominal |  | Estacional |  | m2 |  | Caldera Condensación
Caldera Condensación |  | 1.05 | 1.08 | 1.134 | 0.58 | 100 | 58 | 2º equipo
Gas Natural | [7 empty] | 0
|  |  | 0 |  | #N/A |  | 0 | Electricidad | 5
Electricidad | [7 empty] | 0
Sin sistema |  |  |  |  | 1.2 | 0 | 0
[5 empty] | IEESC |  | 0.58
(SIEExSuperficie)/SU
2.- IEE SISTEMA DE REFRIGERACIÓN
Sistema de refrigeración |  | EER | Factor de | EER | IEE | Superficie | IEE X Superficie
|  |  | Ponderación | medio
Tipo |  | Nominal |  | Estacional |  | m2
Equipos Individuales (splits) |  | 3 | 0.54 | 1.62 | 1.62 | 100 | 162
|  |  | #N/A |  | #N/A |  | 0
Sin sistema |  |  |  |  | 1.07 | 0 | 0
[5 empty] | IEESR |  | 1.62
(SIEExSuperficie)/SU
3.- IEE SISTEMA DE AGUA CALIENTE SANITARIA (ACS)
Sistema de ACS |  | Rendimiento |  | Factor de | Rendimiento |  | IEESACS | orden combustible
|  | o COP |  | Ponderación | o COP |  |  | 1
Tipo/Combustible |  | Nominal |  |  | Estacional
Caldera mixta condensación |  | 1.05 |  | 1.06 | 1.113 |  | 0.49
Gas Natural
Esta herramienta ha sido desarrollada por J.Sole de URSA y ha sido cedida a ANDIMAT para su difusión

## IEE Glob
FG | FICHA PARA EL CALCULO DEL INDICADOR DE EFICIENCIA | [6 empty] | Zona Invierno | C | Tabla
| ENERGÉTICA GLOBAL | [6 empty] | Zona Verano | 2 | C2Unifamiliar
| IEEG | [6 empty] | Tipologia | Unifamiliar
PROYECTO | 0
UBICACIÓN | 0
SITUACIÓN EN EL ESQUEMA GENERAL
IEE Demanda Calefacción
IEEDC |  |  |  |  | IEE Calefacción
IEEC
IEE Sistema Calefacción
IEESC
IEE Demanda Refrigeración
IEEDR |  |  |  |  | IEE Refrigeración |  |  |  | IEE GLOBAL
[5 empty] | IEER |  |  |  | IEEG
IEE Sistemas Refrigeración
IEESR
IEE Demanda ACS
IEEDACS |  |  |  |  | IEE ACS
IEEACS
IEE Sistemas ACS
IEESACS
CALCULO DEL INDICADOR DE EFICIENCIA ENERGÉTICA GLOBAL IEEG
| IEE Demanda |  | IEE Sistemas |  | IEE |  | Coeficientes
de
Reparto
Calefacción | IEEDC = | 1.4171 | IEESC = | 0.58 | IEEC = | 0.82192 | 0.76 | 0.62466
Refrigeración | IEEDR = | 0.63 | IEESR = | 1.62 | IEER = | 1.0206 | 0.09 | 0.091854
ACS | IEEDACS = | 0.6 | IEESACS = | 0.49 | IEEACS = | 0.294 | 0.15 | 0.0441
IEE Global S | [7 empty] | 0.76061
CALIFICACIÓN ENERGÉTICA
Indicador de Eficiencia |  | Valor | CALIFICACIÓN ENERGÉTICA |  |  | A | 0 | IEE< | 0.37 | A
Energética | [5 empty] | B | 0.37 | <= IEE < | 0.6 | B
Global | [5 empty] | C | 0.6 | <= IEE < | 0.93 | C
IEEG |  | 0.76061 | C |  |  | D | 0.93 | <= IEE < | 1.43 | D
[6 empty] | E | 1.43 | <= IEE < | -- | E
Esta herramienta ha sido desarrollada por J.Sole de URSA y ha sido cedida a ANDIMAT para su difusión

## Acerca de
PROCEDIMIENTO Ce2-Simplificado viviendas-1.0
El Procedimiento Simplificado para la Certificación de Eficiencia Energética de Edificios de Viviendas (Ce2-Simplificado viviendas-1.0) es un procedimiento conforme con las directrices del “Documento de condiciones de aceptación de opciones simplificadas alternativas” y es un documento reconocido de acuerdo con el artículo 3 del REAL DECRETO 47/2007, de 19 de enero, por el que se aprueba el Procedimiento básico para la certificación de eficiencia energética de edificios
Los trabajos que han dado lugar al Ce2-Simplificado viviendas-1.0 han sido realizados por el equipo de investigación compuesto por: .- Grupo de Termotecnia de la Asociación de Investigación y Cooperación Industrial de Andalucía (AICIA), responsable en el trabajo Servando Álvarez Domínguez. .- Departamento de Máquinas y Motores Térmicos de la Universidad de Cádiz, responsable en el trabajo Francisco José Sánchez de la Flor. .- Equipo de Arquitectura formado por Margarita de Luxán García de Diego, Gloria Gomez Muñoz y Emilia Román López. .- Instituto de Ciencias de la Construcción Eduardo Torroja, responsable en el trabajo José Antonio Tenorio Ríos.
Estos trabajos han sido financiados mediante: .- Proyecto de investigación asignado al Grupo de Termotecnia de AICIA por la Consejería de Obras Públicas y Transportes de la Junta de Andalucía, en el marco del programa de subvenciones para actividades de investigación en materia de arquitectura y vivienda titulado: Certificación Energética Prescriptiva Para Viviendas De Protección Social En Andalucía. La propuesta citada fue aceptada en la ORDEN de 27 de Diciembre de 2006 (BOJA del 12 de Enero de 2007). .- Acuerdo de Colaboración entre el Grupo de Termotecnia de AICIA y la Asociación Nacional de Fabricantes de Materiales Aislantes (ANDIMAT) para la realización del trabajo: Certificación Energética Prescriptiva para Bloques de Viviendas.
La herramienta informatica ha sido desarrollada por: .- Josep Sole en representación de URSA y ha sido cedida a ANDIMAT para su distribución

## Tablas IEEopaco (hidden)
ABloque | [9 empty] | Bloque | Unifamiliar | A | 0.85 | 0.8 | 0.75 | 0.7 | 0.65 | 0.6 | 0.55 | 0.5 | 0.45
| 0.85 | 0.8 | 0.75 | 0.7 | 0.65 | 0.6 | 0.55 | 0.5 | 0.45 | 1.5 | 0.9 | B | 0.8 | 0.75 | 0.7 | 0.65 | 0.6 | 0.55 | 0.5 | 0.45 | 0.4
1.5 | 0.74 | 0.7 | 0.65 | 0.61 | 0.57 | 0.52 | 0.48 | 0.44 | 0.39 | 1.6 | 1 | C | 0.7 | 0.65 | 0.6 | 0.55 | 0.5 | 0.45 | 0.4 | 0.35 | 0.3
1.6 | 0.69 | 0.65 | 0.61 | 0.57 | 0.53 | 0.49 | 0.45 | 0.41 | 0.37 | 1.7 | 1.1 | D | 0.65 | 0.6 | 0.55 | 0.5 | 0.45 | 0.4 | 0.35 | 0.3 | 0.25
1.7 | 0.65 | 0.62 | 0.58 | 0.54 | 0.5 | 0.46 | 0.42 | 0.38 | 0.35 | 1.8 | 1.2 | E | 0.55 | 0.5 | 0.45 | 0.4 | 0.35 | 0.3 | 0.25 | 0.2 | 0.15
1.8 | 0.62 | 0.58 | 0.54 | 0.51 | 0.47 | 0.44 | 0.4 | 0.36 | 0.33 | 1.9 | 1.3
1.9 | 0.58 | 0.55 | 0.52 | 0.48 | 0.45 | 0.41 | 0.38 | 0.34 | 0.31 | 2 | 1.4
2 | 0.56 | 0.52 | 0.49 | 0.46 | 0.42 | 0.39 | 0.36 | 0.33 | 0.29 | 2.1 | 1.5
2.1 | 0.53 | 0.5 | 0.47 | 0.44 | 0.4 | 0.37 | 0.34 | 0.31 | 0.28 | 2.2 | 1.6
2.2 | 0.5 | 0.48 | 0.45 | 0.42 | 0.39 | 0.36 | 0.33 | 0.3 | 0.27 | 2.3 | 1.7
2.3 | 0.48 | 0.45 | 0.43 | 0.4 | 0.37 | 0.34 | 0.31 | 0.28 | 0.26 | 2.4 | 1.8
2.4 | 0.46 | 0.44 | 0.41 | 0.38 | 0.35 | 0.33 | 0.3 | 0.27 | 0.25 | 2.5 | 1.9
2.5 | 0.44 | 0.42 | 0.39 | 0.37 | 0.34 | 0.31 | 0.29 | 0.26 | 0.24 | 2.6 | 2
2.6 | 0.43 | 0.4 | 0.38 | 0.35 | 0.33 | 0.3 | 0.28 | 0.25 | 0.23 | 2.7 | 2.1
2.7 | 0.41 | 0.39 | 0.36 | 0.34 | 0.31 | 0.29 | 0.27 | 0.24 | 0.22 | 2.8 | 2.2
2.8 | 0.4 | 0.37 | 0.35 | 0.33 | 0.3 | 0.28 | 0.26 | 0.23 | 0.21 | 2.9 | 2.3
2.9 | 0.38 | 0.36 | 0.34 | 0.32 | 0.29 | 0.27 | 0.25 | 0.23 | 0.2 | 3 | 2.4
3 | 0.37 | 0.35 | 0.33 | 0.3 | 0.28 | 0.26 | 0.24 | 0.22 | 0.2 | 3.1 | 2.5
3.1 | 0.36 | 0.34 | 0.32 | 0.3 | 0.27 | 0.25 | 0.23 | 0.21 | 0.19 | 3.2
3.2 | 0.35 | 0.33 | 0.31 | 0.29 | 0.27 | 0.25 | 0.22 | 0.2 | 0.18 | 3.3
3.3 | 0.34 | 0.32 | 0.3 | 0.28 | 0.26 | 0.24 | 0.22 | 0.2 | 0.18 | 3.4
3.4 | 0.33 | 0.31 | 0.29 | 0.27 | 0.25 | 0.23 | 0.21 | 0.19 | 0.17 | 3.5
3.5 | 0.32 | 0.3 | 0.28 | 0.26 | 0.24 | 0.22 | 0.21 | 0.19 | 0.17
AUnifamiliar
| 0.85 | 0.8 | 0.75 | 0.7 | 0.65 | 0.6 | 0.55 | 0.5 | 0.45
0.9 | 0.9 | 0.85 | 0.8 | 0.74 | 0.69 | 0.64 | 0.58 | 0.53 | 0.48
1 | 0.81 | 0.76 | 0.72 | 0.67 | 0.62 | 0.57 | 0.53 | 0.48 | 0.43
1.1 | 0.74 | 0.69 | 0.65 | 0.61 | 0.56 | 0.52 | 0.48 | 0.43 | 0.39
1.2 | 0.68 | 0.64 | 0.6 | 0.56 | 0.52 | 0.48 | 0.44 | 0.4 | 0.36
1.3 | 0.62 | 0.59 | 0.55 | 0.51 | 0.48 | 0.44 | 0.4 | 0.37 | 0.33
1.4 | 0.58 | 0.55 | 0.51 | 0.48 | 0.44 | 0.41 | 0.38 | 0.34 | 0.31
1.5 | 0.54 | 0.51 | 0.48 | 0.45 | 0.41 | 0.38 | 0.35 | 0.32 | 0.29
1.6 | 0.51 | 0.48 | 0.45 | 0.42 | 0.39 | 0.36 | 0.33 | 0.3 | 0.27
1.7 | 0.48 | 0.45 | 0.42 | 0.39 | 0.37 | 0.34 | 0.31 | 0.28 | 0.25
1.8 | 0.45 | 0.42 | 0.4 | 0.37 | 0.34 | 0.32 | 0.29 | 0.27 | 0.24
1.9 | 0.43 | 0.4 | 0.38 | 0.35 | 0.33 | 0.3 | 0.28 | 0.25 | 0.23
2 | 0.41 | 0.38 | 0.36 | 0.33 | 0.31 | 0.29 | 0.26 | 0.24 | 0.21
2.1 | 0.39 | 0.36 | 0.34 | 0.32 | 0.3 | 0.27 | 0.25 | 0.23 | 0.2
2.2 | 0.37 | 0.35 | 0.33 | 0.3 | 0.28 | 0.26 | 0.24 | 0.22 | 0.2
2.3 | 0.35 | 0.33 | 0.31 | 0.29 | 0.27 | 0.25 | 0.23 | 0.21 | 0.19
2.4 | 0.34 | 0.32 | 0.3 | 0.28 | 0.26 | 0.24 | 0.22 | 0.2 | 0.18
2.5 | 0.32 | 0.31 | 0.29 | 0.27 | 0.25 | 0.23 | 0.21 | 0.19 | 0.17
BBloque
| 0.8 | 0.75 | 0.7 | 0.65 | 0.6 | 0.55 | 0.5 | 0.45 | 0.4
1.5 | 1.03 | 0.97 | 0.9 | 0.84 | 0.77 | 0.71 | 0.65 | 0.58 | 0.52
1.6 | 0.97 | 0.91 | 0.85 | 0.79 | 0.73 | 0.67 | 0.61 | 0.54 | 0.48
1.7 | 0.91 | 0.85 | 0.8 | 0.74 | 0.68 | 0.63 | 0.57 | 0.51 | 0.46
1.8 | 0.86 | 0.81 | 0.75 | 0.7 | 0.65 | 0.59 | 0.54 | 0.48 | 0.43
1.9 | 0.82 | 0.76 | 0.71 | 0.66 | 0.61 | 0.56 | 0.51 | 0.46 | 0.41
2 | 0.77 | 0.73 | 0.68 | 0.63 | 0.58 | 0.53 | 0.48 | 0.44 | 0.39
2.1 | 0.74 | 0.69 | 0.65 | 0.6 | 0.55 | 0.51 | 0.46 | 0.41 | 0.37
2.2 | 0.7 | 0.66 | 0.62 | 0.57 | 0.53 | 0.48 | 0.44 | 0.4 | 0.35
2.3 | 0.67 | 0.63 | 0.59 | 0.55 | 0.51 | 0.46 | 0.42 | 0.38 | 0.34
2.4 | 0.65 | 0.61 | 0.56 | 0.52 | 0.48 | 0.44 | 0.4 | 0.36 | 0.32
2.5 | 0.62 | 0.58 | 0.54 | 0.5 | 0.46 | 0.43 | 0.39 | 0.35 | 0.31
2.6 | 0.6 | 0.56 | 0.52 | 0.48 | 0.45 | 0.41 | 0.37 | 0.34 | 0.3
2.7 | 0.57 | 0.54 | 0.5 | 0.47 | 0.43 | 0.39 | 0.36 | 0.32 | 0.29
2.8 | 0.55 | 0.52 | 0.48 | 0.45 | 0.41 | 0.38 | 0.35 | 0.31 | 0.28
2.9 | 0.53 | 0.5 | 0.47 | 0.43 | 0.4 | 0.37 | 0.33 | 0.3 | 0.27
3 | 0.52 | 0.48 | 0.45 | 0.42 | 0.39 | 0.35 | 0.32 | 0.29 | 0.26
3.1 | 0.5 | 0.47 | 0.44 | 0.41 | 0.37 | 0.34 | 0.31 | 0.28 | 0.25
3.2 | 0.48 | 0.45 | 0.42 | 0.39 | 0.36 | 0.33 | 0.3 | 0.27 | 0.24
3.3 | 0.47 | 0.44 | 0.41 | 0.38 | 0.35 | 0.32 | 0.29 | 0.26 | 0.23
3.4 | 0.46 | 0.43 | 0.4 | 0.37 | 0.34 | 0.31 | 0.28 | 0.26 | 0.23
3.5 | 0.44 | 0.41 | 0.39 | 0.36 | 0.33 | 0.3 | 0.28 | 0.25 | 0.22
Bunifamilar
| 0.8 | 0.75 | 0.7 | 0.65 | 0.6 | 0.55 | 0.5 | 0.45 | 0.4
0.9 | 1.05 | 0.98 | 0.92 | 0.85 | 0.79 | 0.72 | 0.66 | 0.59 | 0.53
1 | 0.95 | 0.89 | 0.83 | 0.77 | 0.71 | 0.65 | 0.59 | 0.53 | 0.47
1.1 | 0.86 | 0.81 | 0.75 | 0.7 | 0.64 | 0.59 | 0.54 | 0.48 | 0.43
1.2 | 0.79 | 0.74 | 0.69 | 0.64 | 0.59 | 0.54 | 0.49 | 0.44 | 0.39
1.3 | 0.73 | 0.68 | 0.64 | 0.59 | 0.55 | 0.5 | 0.45 | 0.41 | 0.36
1.4 | 0.68 | 0.63 | 0.59 | 0.55 | 0.51 | 0.46 | 0.42 | 0.38 | 0.34
1.5 | 0.63 | 0.59 | 0.55 | 0.51 | 0.47 | 0.43 | 0.39 | 0.35 | 0.32
1.6 | 0.59 | 0.55 | 0.52 | 0.48 | 0.44 | 0.41 | 0.37 | 0.33 | 0.3
1.7 | 0.56 | 0.52 | 0.49 | 0.45 | 0.42 | 0.38 | 0.35 | 0.31 | 0.28
1.8 | 0.53 | 0.49 | 0.46 | 0.43 | 0.39 | 0.36 | 0.33 | 0.3 | 0.26
1.9 | 0.5 | 0.47 | 0.44 | 0.4 | 0.37 | 0.34 | 0.31 | 0.28 | 0.25
2 | 0.47 | 0.44 | 0.41 | 0.38 | 0.35 | 0.33 | 0.3 | 0.27 | 0.24
2.1 | 0.45 | 0.42 | 0.39 | 0.37 | 0.34 | 0.31 | 0.28 | 0.25 | 0.23
2.2 | 0.43 | 0.4 | 0.38 | 0.35 | 0.32 | 0.3 | 0.27 | 0.24 | 0.21
2.3 | 0.41 | 0.39 | 0.36 | 0.33 | 0.31 | 0.28 | 0.26 | 0.23 | 0.21
2.4 | 0.39 | 0.37 | 0.34 | 0.32 | 0.3 | 0.27 | 0.25 | 0.22 | 0.2
2.5 | 0.38 | 0.35 | 0.33 | 0.31 | 0.28 | 0.26 | 0.24 | 0.21 | 0.19
CBloque
| 0.7 | 0.65 | 0.6 | 0.55 | 0.5 | 0.45 | 0.4 | 0.35 | 0.3
1.5 | 0.91 | 0.84 | 0.78 | 0.71 | 0.65 | 0.58 | 0.52 | 0.45 | 0.39
1.6 | 0.85 | 0.79 | 0.73 | 0.67 | 0.61 | 0.55 | 0.49 | 0.42 | 0.36
1.7 | 0.8 | 0.74 | 0.69 | 0.63 | 0.57 | 0.51 | 0.46 | 0.4 | 0.34
1.8 | 0.76 | 0.7 | 0.65 | 0.59 | 0.54 | 0.49 | 0.43 | 0.38 | 0.32
1.9 | 0.72 | 0.66 | 0.61 | 0.56 | 0.51 | 0.46 | 0.41 | 0.36 | 0.31
2 | 0.68 | 0.63 | 0.58 | 0.53 | 0.49 | 0.44 | 0.39 | 0.34 | 0.29
2.1 | 0.65 | 0.6 | 0.56 | 0.51 | 0.46 | 0.42 | 0.37 | 0.32 | 0.28
2.2 | 0.62 | 0.57 | 0.53 | 0.49 | 0.44 | 0.4 | 0.35 | 0.31 | 0.26
2.3 | 0.59 | 0.55 | 0.51 | 0.46 | 0.42 | 0.38 | 0.34 | 0.3 | 0.25
2.4 | 0.57 | 0.53 | 0.49 | 0.45 | 0.4 | 0.36 | 0.32 | 0.28 | 0.24
2.5 | 0.54 | 0.51 | 0.47 | 0.43 | 0.39 | 0.35 | 0.31 | 0.27 | 0.23
2.6 | 0.52 | 0.49 | 0.45 | 0.41 | 0.37 | 0.34 | 0.3 | 0.26 | 0.22
2.7 | 0.5 | 0.47 | 0.43 | 0.4 | 0.36 | 0.32 | 0.29 | 0.25 | 0.22
2.8 | 0.49 | 0.45 | 0.42 | 0.38 | 0.35 | 0.31 | 0.28 | 0.24 | 0.21
2.9 | 0.47 | 0.44 | 0.4 | 0.37 | 0.33 | 0.3 | 0.27 | 0.23 | 0.2
3 | 0.45 | 0.42 | 0.39 | 0.36 | 0.32 | 0.29 | 0.26 | 0.23 | 0.19
3.1 | 0.44 | 0.41 | 0.38 | 0.34 | 0.31 | 0.28 | 0.25 | 0.22 | 0.19
3.2 | 0.42 | 0.39 | 0.36 | 0.33 | 0.3 | 0.27 | 0.24 | 0.21 | 0.18
3.3 | 0.41 | 0.38 | 0.35 | 0.32 | 0.29 | 0.26 | 0.24 | 0.21 | 0.18
3.4 | 0.4 | 0.37 | 0.34 | 0.31 | 0.29 | 0.26 | 0.23 | 0.2 | 0.17
3.5 | 0.39 | 0.36 | 0.33 | 0.31 | 0.28 | 0.25 | 0.22 | 0.19 | 0.17
CUnifamiliar
| 0.7 | 0.65 | 0.6 | 0.55 | 0.5 | 0.45 | 0.4 | 0.35 | 0.3
0.9 | 0.98 | 0.91 | 0.84 | 0.77 | 0.7 | 0.63 | 0.56 | 0.49 | 0.42
1 | 0.88 | 0.82 | 0.76 | 0.69 | 0.63 | 0.57 | 0.5 | 0.44 | 0.38
1.1 | 0.8 | 0.74 | 0.69 | 0.63 | 0.57 | 0.52 | 0.46 | 0.4 | 0.34
1.2 | 0.73 | 0.68 | 0.63 | 0.58 | 0.52 | 0.47 | 0.42 | 0.37 | 0.31
1.3 | 0.68 | 0.63 | 0.58 | 0.53 | 0.48 | 0.44 | 0.39 | 0.34 | 0.29
1.4 | 0.63 | 0.58 | 0.54 | 0.49 | 0.45 | 0.4 | 0.36 | 0.31 | 0.27
1.5 | 0.59 | 0.55 | 0.5 | 0.46 | 0.42 | 0.38 | 0.34 | 0.29 | 0.25
1.6 | 0.55 | 0.51 | 0.47 | 0.43 | 0.39 | 0.35 | 0.31 | 0.28 | 0.24
1.7 | 0.52 | 0.48 | 0.44 | 0.41 | 0.37 | 0.33 | 0.3 | 0.26 | 0.22
1.8 | 0.49 | 0.45 | 0.42 | 0.38 | 0.35 | 0.31 | 0.28 | 0.24 | 0.21
1.9 | 0.46 | 0.43 | 0.4 | 0.36 | 0.33 | 0.3 | 0.27 | 0.23 | 0.2
2 | 0.44 | 0.41 | 0.38 | 0.35 | 0.31 | 0.28 | 0.25 | 0.22 | 0.19
2.1 | 0.42 | 0.39 | 0.36 | 0.33 | 0.3 | 0.27 | 0.24 | 0.21 | 0.18
2.2 | 0.4 | 0.37 | 0.34 | 0.31 | 0.29 | 0.26 | 0.23 | 0.2 | 0.17
2.3 | 0.38 | 0.36 | 0.33 | 0.3 | 0.27 | 0.25 | 0.22 | 0.19 | 0.16
2.4 | 0.37 | 0.34 | 0.31 | 0.29 | 0.26 | 0.24 | 0.21 | 0.18 | 0.16
2.5 | 0.35 | 0.33 | 0.3 | 0.28 | 0.25 | 0.23 | 0.2 | 0.18 | 0.15
DBloque
| 0.65 | 0.6 | 0.55 | 0.5 | 0.45 | 0.4 | 0.35 | 0.3 | 0.25
1.5 | 0.84 | 0.78 | 0.71 | 0.65 | 0.58 | 0.52 | 0.45 | 0.39 | 0.32
1.6 | 0.79 | 0.73 | 0.67 | 0.61 | 0.55 | 0.49 | 0.43 | 0.36 | 0.3
1.7 | 0.74 | 0.69 | 0.63 | 0.57 | 0.52 | 0.46 | 0.4 | 0.34 | 0.29
1.8 | 0.7 | 0.65 | 0.59 | 0.54 | 0.49 | 0.43 | 0.38 | 0.32 | 0.27
1.9 | 0.67 | 0.61 | 0.56 | 0.51 | 0.46 | 0.41 | 0.36 | 0.31 | 0.26
2 | 0.63 | 0.58 | 0.54 | 0.49 | 0.44 | 0.39 | 0.34 | 0.29 | 0.24
2.1 | 0.6 | 0.56 | 0.51 | 0.46 | 0.42 | 0.37 | 0.32 | 0.28 | 0.23
2.2 | 0.58 | 0.53 | 0.49 | 0.44 | 0.4 | 0.35 | 0.31 | 0.27 | 0.22
2.3 | 0.55 | 0.51 | 0.47 | 0.42 | 0.38 | 0.34 | 0.3 | 0.25 | 0.21
2.4 | 0.53 | 0.49 | 0.45 | 0.41 | 0.36 | 0.32 | 0.28 | 0.24 | 0.2
2.5 | 0.51 | 0.47 | 0.43 | 0.39 | 0.35 | 0.31 | 0.27 | 0.23 | 0.19
2.6 | 0.49 | 0.45 | 0.41 | 0.37 | 0.34 | 0.3 | 0.26 | 0.22 | 0.19
2.7 | 0.47 | 0.43 | 0.4 | 0.36 | 0.32 | 0.29 | 0.25 | 0.22 | 0.18
2.8 | 0.45 | 0.42 | 0.38 | 0.35 | 0.31 | 0.28 | 0.24 | 0.21 | 0.17
2.9 | 0.44 | 0.4 | 0.37 | 0.34 | 0.3 | 0.27 | 0.23 | 0.2 | 0.17
3 | 0.42 | 0.39 | 0.36 | 0.32 | 0.29 | 0.26 | 0.23 | 0.19 | 0.16
3.1 | 0.41 | 0.38 | 0.35 | 0.31 | 0.28 | 0.25 | 0.22 | 0.19 | 0.16
3.2 | 0.4 | 0.36 | 0.33 | 0.3 | 0.27 | 0.24 | 0.21 | 0.18 | 0.15
3.3 | 0.38 | 0.35 | 0.32 | 0.29 | 0.27 | 0.24 | 0.21 | 0.18 | 0.15
3.4 | 0.37 | 0.34 | 0.31 | 0.29 | 0.26 | 0.23 | 0.2 | 0.17 | 0.14
3.5 | 0.36 | 0.33 | 0.31 | 0.28 | 0.25 | 0.22 | 0.19 | 0.17 | 0.14
DUnifamilar
| 0.65 | 0.6 | 0.55 | 0.5 | 0.45 | 0.4 | 0.35 | 0.3 | 0.25
0.9 | 0.95 | 0.87 | 0.8 | 0.73 | 0.66 | 0.58 | 0.51 | 0.44 | 0.36
1 | 0.85 | 0.79 | 0.72 | 0.66 | 0.59 | 0.52 | 0.46 | 0.39 | 0.33
1.1 | 0.77 | 0.72 | 0.66 | 0.6 | 0.54 | 0.48 | 0.42 | 0.36 | 0.3
1.2 | 0.71 | 0.66 | 0.6 | 0.55 | 0.49 | 0.44 | 0.38 | 0.33 | 0.27
1.3 | 0.66 | 0.61 | 0.55 | 0.5 | 0.45 | 0.4 | 0.35 | 0.3 | 0.25
1.4 | 0.61 | 0.56 | 0.52 | 0.47 | 0.42 | 0.37 | 0.33 | 0.28 | 0.23
1.5 | 0.57 | 0.52 | 0.48 | 0.44 | 0.39 | 0.35 | 0.31 | 0.26 | 0.22
1.6 | 0.53 | 0.49 | 0.45 | 0.41 | 0.37 | 0.33 | 0.29 | 0.25 | 0.2
1.7 | 0.5 | 0.46 | 0.42 | 0.39 | 0.35 | 0.31 | 0.27 | 0.23 | 0.19
1.8 | 0.47 | 0.44 | 0.4 | 0.36 | 0.33 | 0.29 | 0.26 | 0.22 | 0.18
1.9 | 0.45 | 0.41 | 0.38 | 0.35 | 0.31 | 0.28 | 0.24 | 0.21 | 0.17
2 | 0.43 | 0.39 | 0.36 | 0.33 | 0.3 | 0.26 | 0.23 | 0.2 | 0.16
2.1 | 0.41 | 0.37 | 0.34 | 0.31 | 0.28 | 0.25 | 0.22 | 0.19 | 0.16
2.2 | 0.39 | 0.36 | 0.33 | 0.3 | 0.27 | 0.24 | 0.21 | 0.18 | 0.15
2.3 | 0.37 | 0.34 | 0.31 | 0.29 | 0.26 | 0.23 | 0.2 | 0.17 | 0.14
2.4 | 0.36 | 0.33 | 0.3 | 0.27 | 0.25 | 0.22 | 0.19 | 0.16 | 0.14
2.5 | 0.34 | 0.31 | 0.29 | 0.26 | 0.24 | 0.21 | 0.18 | 0.16 | 0.13
EBloque
| 0.55 | 0.5 | 0.45 | 0.4 | 0.35 | 0.3 | 0.25 | 0.2 | 0.15
1.5 | 0.71 | 0.65 | 0.58 | 0.52 | 0.45 | 0.39 | 0.32 | 0.26 | 0.19
1.6 | 0.67 | 0.61 | 0.55 | 0.49 | 0.42 | 0.36 | 0.3 | 0.24 | 0.18
1.7 | 0.63 | 0.57 | 0.51 | 0.46 | 0.4 | 0.34 | 0.29 | 0.23 | 0.17
1.8 | 0.59 | 0.54 | 0.49 | 0.43 | 0.38 | 0.32 | 0.27 | 0.22 | 0.16
1.9 | 0.56 | 0.51 | 0.46 | 0.41 | 0.36 | 0.31 | 0.26 | 0.2 | 0.15
2 | 0.53 | 0.49 | 0.44 | 0.39 | 0.34 | 0.29 | 0.24 | 0.19 | 0.15
2.1 | 0.51 | 0.46 | 0.42 | 0.37 | 0.32 | 0.28 | 0.23 | 0.18 | 0.14
2.2 | 0.49 | 0.44 | 0.4 | 0.35 | 0.31 | 0.26 | 0.22 | 0.18 | 0.13
2.3 | 0.46 | 0.42 | 0.38 | 0.34 | 0.3 | 0.25 | 0.21 | 0.17 | 0.13
2.4 | 0.44 | 0.4 | 0.36 | 0.32 | 0.28 | 0.24 | 0.2 | 0.16 | 0.12
2.5 | 0.43 | 0.39 | 0.35 | 0.31 | 0.27 | 0.23 | 0.19 | 0.16 | 0.12
2.6 | 0.41 | 0.37 | 0.34 | 0.3 | 0.26 | 0.22 | 0.19 | 0.15 | 0.11
2.7 | 0.4 | 0.36 | 0.32 | 0.29 | 0.25 | 0.22 | 0.18 | 0.14 | 0.11
2.8 | 0.38 | 0.35 | 0.31 | 0.28 | 0.24 | 0.21 | 0.17 | 0.14 | 0.1
2.9 | 0.37 | 0.33 | 0.3 | 0.27 | 0.23 | 0.2 | 0.17 | 0.13 | 0.1
3 | 0.36 | 0.32 | 0.29 | 0.26 | 0.23 | 0.19 | 0.16 | 0.13 | 0.1
3.1 | 0.34 | 0.31 | 0.28 | 0.25 | 0.22 | 0.19 | 0.16 | 0.13 | 0.09
3.2 | 0.33 | 0.3 | 0.27 | 0.24 | 0.21 | 0.18 | 0.15 | 0.12 | 0.09
3.3 | 0.32 | 0.29 | 0.26 | 0.24 | 0.21 | 0.18 | 0.15 | 0.12 | 0.09
3.4 | 0.31 | 0.29 | 0.26 | 0.23 | 0.2 | 0.17 | 0.14 | 0.11 | 0.09
3.5 | 0.3 | 0.28 | 0.25 | 0.22 | 0.19 | 0.17 | 0.14 | 0.11 | 0.08
EUnifamilar
| 0.55 | 0.5 | 0.45 | 0.4 | 0.35 | 0.3 | 0.25 | 0.2 | 0.15
0.9 | 0.8 | 0.73 | 0.66 | 0.58 | 0.51 | 0.44 | 0.36 | 0.29 | 0.22
1 | 0.72 | 0.66 | 0.59 | 0.53 | 0.46 | 0.39 | 0.33 | 0.26 | 0.2
1.1 | 0.66 | 0.6 | 0.54 | 0.48 | 0.42 | 0.36 | 0.3 | 0.24 | 0.18
1.2 | 0.6 | 0.55 | 0.49 | 0.44 | 0.38 | 0.33 | 0.27 | 0.22 | 0.16
1.3 | 0.56 | 0.51 | 0.45 | 0.4 | 0.35 | 0.3 | 0.25 | 0.2 | 0.15
1.4 | 0.52 | 0.47 | 0.42 | 0.38 | 0.33 | 0.28 | 0.23 | 0.19 | 0.14
1.5 | 0.48 | 0.44 | 0.39 | 0.35 | 0.31 | 0.26 | 0.22 | 0.18 | 0.13
1.6 | 0.45 | 0.41 | 0.37 | 0.33 | 0.29 | 0.25 | 0.21 | 0.16 | 0.12
1.7 | 0.42 | 0.39 | 0.35 | 0.31 | 0.27 | 0.23 | 0.19 | 0.15 | 0.12
1.8 | 0.4 | 0.36 | 0.33 | 0.29 | 0.26 | 0.22 | 0.18 | 0.15 | 0.11
1.9 | 0.38 | 0.35 | 0.31 | 0.28 | 0.24 | 0.21 | 0.17 | 0.14 | 0.1
2 | 0.36 | 0.33 | 0.3 | 0.26 | 0.23 | 0.2 | 0.16 | 0.13 | 0.1
2.1 | 0.34 | 0.31 | 0.28 | 0.25 | 0.22 | 0.19 | 0.16 | 0.13 | 0.09
2.2 | 0.33 | 0.3 | 0.27 | 0.24 | 0.21 | 0.18 | 0.15 | 0.12 | 0.09
2.3 | 0.31 | 0.29 | 0.26 | 0.23 | 0.2 | 0.17 | 0.14 | 0.11 | 0.09
2.4 | 0.3 | 0.27 | 0.25 | 0.22 | 0.19 | 0.16 | 0.14 | 0.11 | 0.08
2.5 | 0.29 | 0.26 | 0.24 | 0.21 | 0.18 | 0.16 | 0.13 | 0.11 | 0.08

## Tablas IEEhueco (hidden)
Ab |  |  |  | Area1 |  |  |  | Area2 |  |  |  | area3 |  |  |  | area4 |  |  |  | area5 |  |  |  | area6
|  |  |  | >4,5 |  |  |  | 4 a 4,5 |  |  |  | 3,5 a 4 |  |  |  | 3 a 3,5 |  |  |  | 2,5 a 3 |  |  |  | <=2,5
| 0 | 25 | 50 | 75 | 0 | 25 | 50 | 75 | 0 | 25 | 50 | 75 | 0 | 25 | 50 | 75 | 0 | 25 | 50 | 75 | 0 | 25 | 50 | 75
0.3 | 0.05 | 0.11 | 0.16 | 0.22 | 0.04 | 0.08 | 0.12 | 0.17 | 0.03 | 0.06 | 0.09 | 0.11 | 0.02 | 0.03 | 0.05 | 0.07 | 0.01 | 0.01 | 0.02 | 0.02 | 0 | 0 | 0 | 0
0.275 | 0.05 | 0.1 | 0.15 | 0.2 | 0.04 | 0.08 | 0.11 | 0.15 | 0.03 | 0.05 | 0.08 | 0.11 | 0.02 | 0.03 | 0.05 | 0.06 | 0 | 0.01 | 0.01 | 0.02 | 0 | 0 | 0 | 0
0.25 | 0.05 | 0.09 | 0.14 | 0.18 | 0.03 | 0.07 | 0.1 | 0.14 | 0.02 | 0.05 | 0.07 | 0.1 | 0.01 | 0.03 | 0.04 | 0.06 | 0 | 0.01 | 0.01 | 0.02 | 0 | 0 | 0 | 0
0.225 | 0.04 | 0.08 | 0.12 | 0.16 | 0.03 | 0.06 | 0.09 | 0.12 | 0.02 | 0.04 | 0.06 | 0.09 | 0.01 | 0.02 | 0.04 | 0.05 | 0 | 0.01 | 0.01 | 0.02 | 0 | 0 | 0 | 0
0.2 | 0.04 | 0.07 | 0.11 | 0.15 | 0.03 | 0.06 | 0.08 | 0.11 | 0.02 | 0.04 | 0.06 | 0.08 | 0.01 | 0.02 | 0.03 | 0.04 | 0 | 0.01 | 0.01 | 0.01 | 0 | 0 | 0 | 0
0.175 | 0.03 | 0.06 | 0.1 | 0.13 | 0.02 | 0.05 | 0.07 | 0.1 | 0.02 | 0.03 | 0.05 | 0.07 | 0.01 | 0.02 | 0.03 | 0.04 | 0 | 0.01 | 0.01 | 0.01 | 0 | 0 | 0 | 0
0.15 | 0.03 | 0.05 | 0.08 | 0.11 | 0.02 | 0.04 | 0.06 | 0.08 | 0.01 | 0.03 | 0.04 | 0.06 | 0.01 | 0.02 | 0.02 | 0.03 | 0 | 0.01 | 0.01 | 0.01 | 0 | 0 | 0 | 0
0.125 | 0.02 | 0.05 | 0.07 | 0.09 | 0.02 | 0.03 | 0.05 | 0.07 | 0.01 | 0.02 | 0.04 | 0.05 | 0.01 | 0.01 | 0.02 | 0.03 | 0 | 0 | 0.01 | 0.01 | 0 | 0 | 0 | 0
0.1 | 0.02 | 0.04 | 0.05 | 0.07 | 0.01 | 0.03 | 0.04 | 0.06 | 0.01 | 0.02 | 0.03 | 0.04 | 0.01 | 0.01 | 0.02 | 0.02 | 0 | 0 | 0.01 | 0.01 | 0 | 0 | 0 | 0
0.075 | 0.01 | 0.03 | 0.04 | 0.05 | 0.01 | 0.02 | 0.03 | 0.04 | 0.01 | 0.01 | 0.02 | 0.03 | 0 | 0.01 | 0.01 | 0.02 | 0 | 0 | 0 | 0.01 | 0 | 0 | 0 | 0
0.05 | 0.01 | 0.02 | 0.03 | 0.04 | 0.01 | 0.01 | 0.02 | 0.03 | 0 | 0.01 | 0.01 | 0.02 | 0 | 0.01 | 0.01 | 0.01 | 0 | 0 | 0 | 0 | 0 | 0 | 0 | 0
0.025 | 0 | 0.01 | 0.01 | 0.02 | 0 | 0.01 | 0.01 | 0.01 | 0 | 0 | 0.01 | 0.01 | 0 | 0 | 0 | 0.01 | 0 | 0 | 0 | 0 | 0 | 0 | 0 | 0
Au |  |  |  | Area1 |  |  |  | Area2 |  |  |  | area3 |  |  |  | area4 |  |  |  | area5 |  |  |  | area6
|  |  |  | >4,5 |  |  |  | 4 a 4,5 |  |  |  | 3,5 a 4 |  |  |  | 3 a 3,5 |  |  |  | 2,5 a 3 |  |  |  | <=2,5
| 0 | 25 | 50 | 75 | 0 | 25 | 50 | 75 | 0 | 25 | 50 | 75 | 0 | 25 | 50 | 75 | 0 | 25 | 50 | 75 | 0 | 25 | 50 | 75
0.3 | 0.06 | 0.13 | 0.19 | 0.25 | 0.05 | 0.11 | 0.16 | 0.21 | 0.04 | 0.09 | 0.13 | 0.17 | 0.03 | 0.07 | 0.1 | 0.13 | 0.02 | 0.05 | 0.07 | 0.09 | 0.01 | 0.03 | 0.04 | 0.06
0.275 | 0.06 | 0.12 | 0.17 | 0.23 | 0.05 | 0.1 | 0.15 | 0.19 | 0.04 | 0.08 | 0.12 | 0.16 | 0.03 | 0.06 | 0.09 | 0.12 | 0.02 | 0.04 | 0.06 | 0.08 | 0.01 | 0.03 | 0.04 | 0.05
0.25 | 0.05 | 0.11 | 0.16 | 0.21 | 0.04 | 0.09 | 0.13 | 0.18 | 0.04 | 0.07 | 0.11 | 0.14 | 0.03 | 0.05 | 0.08 | 0.11 | 0.02 | 0.04 | 0.06 | 0.08 | 0.01 | 0.02 | 0.04 | 0.05
0.225 | 0.05 | 0.1 | 0.14 | 0.19 | 0.04 | 0.08 | 0.12 | 0.16 | 0.03 | 0.06 | 0.1 | 0.13 | 0.02 | 0.05 | 0.07 | 0.1 | 0.02 | 0.03 | 0.05 | 0.07 | 0.01 | 0.02 | 0.03 | 0.04
0.2 | 0.04 | 0.08 | 0.13 | 0.17 | 0.04 | 0.07 | 0.11 | 0.14 | 0.03 | 0.06 | 0.09 | 0.11 | 0.02 | 0.04 | 0.07 | 0.09 | 0.02 | 0.03 | 0.05 | 0.06 | 0.01 | 0.02 | 0.03 | 0.04
0.175 | 0.04 | 0.07 | 0.11 | 0.15 | 0.03 | 0.06 | 0.09 | 0.12 | 0.02 | 0.05 | 0.07 | 0.1 | 0.02 | 0.04 | 0.06 | 0.08 | 0.01 | 0.03 | 0.04 | 0.05 | 0.01 | 0.02 | 0.02 | 0.03
0.15 | 0.03 | 0.06 | 0.1 | 0.13 | 0.03 | 0.05 | 0.08 | 0.11 | 0.02 | 0.04 | 0.06 | 0.09 | 0.02 | 0.03 | 0.05 | 0.07 | 0.01 | 0.02 | 0.03 | 0.05 | 0.01 | 0.01 | 0.02 | 0.03
0.125 | 0.03 | 0.05 | 0.08 | 0.11 | 0.02 | 0.04 | 0.07 | 0.09 | 0.02 | 0.04 | 0.05 | 0.07 | 0.01 | 0.03 | 0.04 | 0.05 | 0.01 | 0.02 | 0.03 | 0.04 | 0.01 | 0.01 | 0.02 | 0.02
0.1 | 0.02 | 0.04 | 0.06 | 0.08 | 0.02 | 0.04 | 0.05 | 0.07 | 0.01 | 0.03 | 0.04 | 0.06 | 0.01 | 0.02 | 0.03 | 0.04 | 0.01 | 0.02 | 0.02 | 0.03 | 0 | 0.01 | 0.01 | 0.02
0.075 | 0.02 | 0.03 | 0.05 | 0.06 | 0.01 | 0.03 | 0.04 | 0.05 | 0.01 | 0.02 | 0.03 | 0.04 | 0.01 | 0.02 | 0.02 | 0.03 | 0.01 | 0.01 | 0.02 | 0.02 | 0 | 0.01 | 0.01 | 0.01
0.05 | 0.01 | 0.02 | 0.03 | 0.04 | 0.01 | 0.02 | 0.03 | 0.04 | 0.01 | 0.01 | 0.02 | 0.03 | 0.01 | 0.01 | 0.02 | 0.02 | 0 | 0.01 | 0.01 | 0.02 | 0 | 0 | 0.01 | 0.01
0.025 | 0.01 | 0.01 | 0.02 | 0.02 | 0 | 0.01 | 0.01 | 0.02 | 0 | 0.01 | 0.01 | 0.01 | 0 | 0.01 | 0.01 | 0.01 | 0 | 0 | 0.01 | 0.01 | 0 | 0 | 0 | 0
Bb |  |  |  | Area1 |  |  |  | Area2 |  |  |  | area3 |  |  |  | area4 |  |  |  | area5 |  |  |  | area6
|  |  |  | >4 |  |  |  | 3,5 a 4 |  |  |  | 3 a 3,5 |  |  |  | 2,5 a 3 |  |  |  | 2 a 2,5 |  |  |  | <=2
| 0 | 25 | 50 | 75 | 0 | 25 | 50 | 75 | 0 | 25 | 50 | 75 | 0 | 25 | 50 | 75 | 0 | 25 | 50 | 75 | 0 | 25 | 50 | 75
0.3 | 0.15 | 0.3 | 0.46 | 0.61 | 0.13 | 0.26 | 0.39 | 0.52 | 0.11 | 0.21 | 0.32 | 0.43 | 0.08 | 0.17 | 0.25 | 0.34 | 0.06 | 0.13 | 0.19 | 0.25 | 0.04 | 0.09 | 0.13 | 0.17
0.275 | 0.14 | 0.28 | 0.42 | 0.56 | 0.12 | 0.24 | 0.35 | 0.47 | 0.1 | 0.2 | 0.29 | 0.39 | 0.08 | 0.15 | 0.23 | 0.31 | 0.06 | 0.12 | 0.17 | 0.23 | 0.04 | 0.08 | 0.12 | 0.16
0.25 | 0.13 | 0.25 | 0.38 | 0.51 | 0.11 | 0.21 | 0.32 | 0.43 | 0.09 | 0.18 | 0.27 | 0.35 | 0.07 | 0.14 | 0.21 | 0.28 | 0.05 | 0.11 | 0.16 | 0.21 | 0.04 | 0.07 | 0.11 | 0.14
0.225 | 0.11 | 0.23 | 0.34 | 0.46 | 0.1 | 0.19 | 0.29 | 0.39 | 0.08 | 0.16 | 0.24 | 0.32 | 0.06 | 0.13 | 0.19 | 0.25 | 0.05 | 0.1 | 0.14 | 0.19 | 0.03 | 0.07 | 0.1 | 0.13
0.2 | 0.1 | 0.2 | 0.3 | 0.4 | 0.09 | 0.17 | 0.26 | 0.34 | 0.07 | 0.14 | 0.21 | 0.28 | 0.06 | 0.11 | 0.17 | 0.23 | 0.04 | 0.08 | 0.13 | 0.17 | 0.03 | 0.06 | 0.09 | 0.12
0.175 | 0.09 | 0.18 | 0.27 | 0.35 | 0.08 | 0.15 | 0.23 | 0.3 | 0.06 | 0.12 | 0.19 | 0.25 | 0.05 | 0.1 | 0.15 | 0.2 | 0.04 | 0.07 | 0.11 | 0.15 | 0.03 | 0.05 | 0.08 | 0.1
0.15 | 0.08 | 0.15 | 0.23 | 0.3 | 0.06 | 0.13 | 0.19 | 0.26 | 0.05 | 0.11 | 0.16 | 0.21 | 0.04 | 0.08 | 0.13 | 0.17 | 0.03 | 0.06 | 0.1 | 0.13 | 0.02 | 0.04 | 0.07 | 0.09
0.125 | 0.06 | 0.13 | 0.19 | 0.25 | 0.05 | 0.11 | 0.16 | 0.21 | 0.04 | 0.09 | 0.13 | 0.18 | 0.04 | 0.07 | 0.11 | 0.14 | 0.03 | 0.05 | 0.08 | 0.11 | 0.02 | 0.04 | 0.05 | 0.07
0.1 | 0.05 | 0.1 | 0.15 | 0.2 | 0.04 | 0.09 | 0.13 | 0.17 | 0.04 | 0.07 | 0.11 | 0.14 | 0.03 | 0.06 | 0.08 | 0.11 | 0.02 | 0.04 | 0.06 | 0.08 | 0.01 | 0.03 | 0.04 | 0.06
0.075 | 0.04 | 0.08 | 0.11 | 0.15 | 0.03 | 0.06 | 0.1 | 0.13 | 0.03 | 0.05 | 0.08 | 0.11 | 0.02 | 0.04 | 0.06 | 0.08 | 0.02 | 0.03 | 0.05 | 0.06 | 0.01 | 0.02 | 0.03 | 0.04
0.05 | 0.03 | 0.05 | 0.08 | 0.1 | 0.02 | 0.04 | 0.06 | 0.09 | 0.02 | 0.04 | 0.05 | 0.07 | 0.01 | 0.03 | 0.04 | 0.06 | 0.01 | 0.02 | 0.03 | 0.04 | 0.01 | 0.01 | 0.02 | 0.03
0.025 | 0.01 | 0.03 | 0.04 | 0.05 | 0.01 | 0.02 | 0.03 | 0.04 | 0.01 | 0.02 | 0.03 | 0.04 | 0.01 | 0.01 | 0.02 | 0.03 | 0.01 | 0.01 | 0.02 | 0.02 | 0 | 0.01 | 0.01 | 0.01
Bu |  |  |  | Area1 |  |  |  | Area2 |  |  |  | area3 |  |  |  | area4 |  |  |  | area5 |  |  |  | area6
|  |  |  | >4 |  |  |  | 3,5 a 4 |  |  |  | 3 a 3,5 |  |  |  | 2,5 a 3 |  |  |  | 2 a 2,5 |  |  |  | <=2
| 0 | 25 | 50 | 75 | 0 | 25 | 50 | 75 | 0 | 25 | 50 | 75 | 0 | 25 | 50 | 75 | 0 | 25 | 50 | 75 | 0 | 25 | 50 | 75
0.3 | 0.15 | 0.23 | 0.32 | 0.4 | 0.1 | 0.18 | 0.26 | 0.34 | 0.07 | 0.14 | 0.21 | 0.29 | 0.06 | 0.12 | 0.17 | 0.23 | 0.04 | 0.09 | 0.13 | 0.18 | 0.03 | 0.06 | 0.09 | 0.13
0.275 | 0.14 | 0.21 | 0.29 | 0.37 | 0.09 | 0.17 | 0.24 | 0.31 | 0.07 | 0.13 | 0.2 | 0.26 | 0.05 | 0.11 | 0.16 | 0.21 | 0.04 | 0.08 | 0.12 | 0.16 | 0.03 | 0.06 | 0.09 | 0.12
0.25 | 0.12 | 0.19 | 0.26 | 0.33 | 0.09 | 0.15 | 0.22 | 0.28 | 0.06 | 0.12 | 0.18 | 0.24 | 0.05 | 0.1 | 0.14 | 0.19 | 0.04 | 0.07 | 0.11 | 0.15 | 0.03 | 0.05 | 0.08 | 0.1
0.225 | 0.11 | 0.17 | 0.24 | 0.3 | 0.08 | 0.14 | 0.2 | 0.26 | 0.05 | 0.11 | 0.16 | 0.21 | 0.04 | 0.09 | 0.13 | 0.17 | 0.03 | 0.07 | 0.1 | 0.13 | 0.02 | 0.05 | 0.07 | 0.09
0.2 | 0.1 | 0.15 | 0.21 | 0.27 | 0.07 | 0.12 | 0.17 | 0.23 | 0.05 | 0.1 | 0.14 | 0.19 | 0.04 | 0.08 | 0.12 | 0.15 | 0.03 | 0.06 | 0.09 | 0.12 | 0.02 | 0.04 | 0.06 | 0.08
0.175 | 0.09 | 0.14 | 0.18 | 0.23 | 0.06 | 0.11 | 0.15 | 0.2 | 0.04 | 0.08 | 0.12 | 0.17 | 0.03 | 0.07 | 0.1 | 0.13 | 0.03 | 0.05 | 0.08 | 0.1 | 0.02 | 0.04 | 0.05 | 0.07
0.15 | 0.07 | 0.12 | 0.16 | 0.2 | 0.05 | 0.09 | 0.13 | 0.17 | 0.04 | 0.07 | 0.11 | 0.14 | 0.03 | 0.06 | 0.09 | 0.12 | 0.02 | 0.04 | 0.07 | 0.09 | 0.02 | 0.03 | 0.05 | 0.06
0.125 | 0.06 | 0.1 | 0.13 | 0.17 | 0.04 | 0.08 | 0.11 | 0.14 | 0.03 | 0.06 | 0.09 | 0.12 | 0.02 | 0.05 | 0.07 | 0.1 | 0.02 | 0.04 | 0.06 | 0.07 | 0.01 | 0.03 | 0.04 | 0.05
0.1 | 0.05 | 0.08 | 0.11 | 0.13 | 0.03 | 0.06 | 0.09 | 0.11 | 0.02 | 0.05 | 0.07 | 0.1 | 0.02 | 0.04 | 0.06 | 0.08 | 0.01 | 0.03 | 0.04 | 0.06 | 0.01 | 0.02 | 0.03 | 0.04
0.075 | 0.04 | 0.06 | 0.08 | 0.1 | 0.03 | 0.05 | 0.07 | 0.09 | 0.02 | 0.04 | 0.05 | 0.07 | 0.01 | 0.03 | 0.04 | 0.06 | 0.01 | 0.02 | 0.03 | 0.04 | 0.01 | 0.02 | 0.02 | 0.03
0.05 | 0.02 | 0.04 | 0.05 | 0.07 | 0.02 | 0.03 | 0.04 | 0.06 | 0.01 | 0.02 | 0.04 | 0.05 | 0.01 | 0.02 | 0.03 | 0.04 | 0.01 | 0.01 | 0.02 | 0.03 | 0.01 | 0.01 | 0.02 | 0.02
0.025 | 0.01 | 0.02 | 0.03 | 0.03 | 0.01 | 0.02 | 0.02 | 0.03 | 0.01 | 0.01 | 0.02 | 0.02 | 0 | 0.01 | 0.01 | 0.02 | 0 | 0.01 | 0.01 | 0.01 | 0 | 0.01 | 0.01 | 0.01
Cb |  |  |  | Area1 |  |  |  | Area2 |  |  |  | area3 |  |  |  | area4 |  |  |  | area5 |  |  |  | area6
|  |  |  | >3,5 |  |  |  | 3 a 3,5 |  |  |  | 2,5 a 3 |  |  |  | 2 a 2,5 |  |  |  | 1,5 a 2 |  |  |  | <=1,5
| 0 | 25 | 50 | 75 | 0 | 25 | 50 | 75 | 0 | 25 | 50 | 75 | 0 | 25 | 50 | 75 | 0 | 25 | 50 | 75 | 0 | 25 | 50 | 75
0.3 | 0.28 | 0.39 | 0.49 | 0.59 | 0.2 | 0.3 | 0.4 | 0.5 | 0.13 | 0.22 | 0.32 | 0.41 | 0.08 | 0.16 | 0.24 | 0.32 | 0.06 | 0.12 | 0.17 | 0.23 | 0.04 | 0.07 | 0.11 | 0.15
0.275 | 0.26 | 0.35 | 0.45 | 0.55 | 0.19 | 0.28 | 0.37 | 0.46 | 0.12 | 0.2 | 0.29 | 0.37 | 0.07 | 0.15 | 0.22 | 0.29 | 0.05 | 0.11 | 0.16 | 0.21 | 0.03 | 0.07 | 0.1 | 0.14
0.25 | 0.24 | 0.32 | 0.41 | 0.5 | 0.17 | 0.25 | 0.34 | 0.42 | 0.11 | 0.19 | 0.26 | 0.34 | 0.07 | 0.13 | 0.2 | 0.27 | 0.05 | 0.1 | 0.14 | 0.19 | 0.03 | 0.06 | 0.09 | 0.12
0.225 | 0.21 | 0.29 | 0.37 | 0.45 | 0.15 | 0.23 | 0.3 | 0.38 | 0.1 | 0.17 | 0.24 | 0.31 | 0.06 | 0.12 | 0.18 | 0.24 | 0.04 | 0.09 | 0.13 | 0.17 | 0.03 | 0.06 | 0.08 | 0.11
0.2 | 0.19 | 0.26 | 0.33 | 0.4 | 0.14 | 0.2 | 0.27 | 0.33 | 0.09 | 0.15 | 0.21 | 0.27 | 0.05 | 0.11 | 0.16 | 0.21 | 0.04 | 0.08 | 0.12 | 0.15 | 0.02 | 0.05 | 0.07 | 0.1
0.175 | 0.16 | 0.23 | 0.29 | 0.35 | 0.12 | 0.18 | 0.23 | 0.29 | 0.08 | 0.13 | 0.18 | 0.24 | 0.05 | 0.09 | 0.14 | 0.19 | 0.03 | 0.07 | 0.1 | 0.14 | 0.02 | 0.04 | 0.07 | 0.09
0.15 | 0.14 | 0.19 | 0.25 | 0.3 | 0.1 | 0.15 | 0.2 | 0.25 | 0.07 | 0.11 | 0.16 | 0.2 | 0.04 | 0.08 | 0.12 | 0.16 | 0.03 | 0.06 | 0.09 | 0.12 | 0.02 | 0.04 | 0.06 | 0.07
0.125 | 0.12 | 0.16 | 0.2 | 0.25 | 0.09 | 0.13 | 0.17 | 0.21 | 0.05 | 0.09 | 0.13 | 0.17 | 0.03 | 0.07 | 0.1 | 0.13 | 0.02 | 0.05 | 0.07 | 0.1 | 0.02 | 0.03 | 0.05 | 0.06
0.1 | 0.09 | 0.13 | 0.16 | 0.2 | 0.07 | 0.1 | 0.13 | 0.17 | 0.04 | 0.07 | 0.11 | 0.14 | 0.03 | 0.05 | 0.08 | 0.11 | 0.02 | 0.04 | 0.06 | 0.08 | 0.01 | 0.02 | 0.04 | 0.05
0.075 | 0.07 | 0.1 | 0.12 | 0.15 | 0.05 | 0.08 | 0.1 | 0.13 | 0.03 | 0.06 | 0.08 | 0.1 | 0.02 | 0.04 | 0.06 | 0.08 | 0.01 | 0.03 | 0.04 | 0.06 | 0.01 | 0.02 | 0.03 | 0.04
0.05 | 0.05 | 0.06 | 0.08 | 0.1 | 0.03 | 0.05 | 0.07 | 0.08 | 0.02 | 0.04 | 0.05 | 0.07 | 0.01 | 0.03 | 0.04 | 0.05 | 0.01 | 0.02 | 0.03 | 0.04 | 0.01 | 0.01 | 0.02 | 0.02
0.025 | 0.02 | 0.03 | 0.04 | 0.05 | 0.02 | 0.03 | 0.03 | 0.04 | 0.01 | 0.02 | 0.03 | 0.03 | 0.01 | 0.01 | 0.02 | 0.03 | 0 | 0.01 | 0.01 | 0.02 | 0 | 0.01 | 0.01 | 0.01
Cu |  |  |  | Area1 |  |  |  | Area2 |  |  |  | area3 |  |  |  | area4 |  |  |  | area5 |  |  |  | area6
|  |  |  | >3,5 |  |  |  | 3 a 3,5 |  |  |  | 2,5 a 3 |  |  |  | 2 a 2,5 |  |  |  | 1,5 a 2 |  |  |  | <=1,5
| 0 | 25 | 50 | 75 | 0 | 25 | 50 | 75 | 0 | 25 | 50 | 75 | 0 | 25 | 50 | 75 | 0 | 25 | 50 | 75 | 0 | 25 | 50 | 75
0.3 | 0.21 | 0.28 | 0.34 | 0.4 | 0.16 | 0.22 | 0.28 | 0.34 | 0.11 | 0.17 | 0.22 | 0.28 | 0.06 | 0.12 | 0.17 | 0.22 | 0.04 | 0.08 | 0.12 | 0.16 | 0.03 | 0.05 | 0.08 | 0.11
0.275 | 0.2 | 0.25 | 0.31 | 0.37 | 0.15 | 0.2 | 0.26 | 0.31 | 0.1 | 0.15 | 0.2 | 0.25 | 0.06 | 0.11 | 0.15 | 0.2 | 0.04 | 0.07 | 0.11 | 0.15 | 0.02 | 0.05 | 0.07 | 0.1
0.25 | 0.18 | 0.23 | 0.28 | 0.33 | 0.13 | 0.18 | 0.23 | 0.28 | 0.09 | 0.14 | 0.18 | 0.23 | 0.05 | 0.1 | 0.14 | 0.18 | 0.03 | 0.07 | 0.1 | 0.13 | 0.02 | 0.04 | 0.07 | 0.09
0.225 | 0.16 | 0.21 | 0.25 | 0.3 | 0.12 | 0.17 | 0.21 | 0.25 | 0.08 | 0.13 | 0.17 | 0.21 | 0.05 | 0.09 | 0.13 | 0.16 | 0.03 | 0.06 | 0.09 | 0.12 | 0.02 | 0.04 | 0.06 | 0.08
0.2 | 0.14 | 0.18 | 0.22 | 0.27 | 0.11 | 0.15 | 0.19 | 0.23 | 0.07 | 0.11 | 0.15 | 0.18 | 0.04 | 0.08 | 0.11 | 0.15 | 0.03 | 0.05 | 0.08 | 0.11 | 0.02 | 0.04 | 0.05 | 0.07
0.175 | 0.12 | 0.16 | 0.2 | 0.23 | 0.09 | 0.13 | 0.16 | 0.2 | 0.07 | 0.1 | 0.13 | 0.16 | 0.04 | 0.07 | 0.1 | 0.13 | 0.02 | 0.05 | 0.07 | 0.09 | 0.02 | 0.03 | 0.05 | 0.06
0.15 | 0.11 | 0.14 | 0.17 | 0.2 | 0.08 | 0.11 | 0.14 | 0.17 | 0.06 | 0.08 | 0.11 | 0.14 | 0.03 | 0.06 | 0.08 | 0.11 | 0.02 | 0.04 | 0.06 | 0.08 | 0.01 | 0.03 | 0.04 | 0.05
0.125 | 0.09 | 0.11 | 0.14 | 0.17 | 0.07 | 0.09 | 0.12 | 0.14 | 0.05 | 0.07 | 0.09 | 0.12 | 0.03 | 0.05 | 0.07 | 0.09 | 0.02 | 0.03 | 0.05 | 0.07 | 0.01 | 0.02 | 0.03 | 0.04
0.1 | 0.07 | 0.09 | 0.11 | 0.13 | 0.05 | 0.07 | 0.09 | 0.11 | 0.04 | 0.06 | 0.07 | 0.09 | 0.02 | 0.04 | 0.06 | 0.07 | 0.01 | 0.03 | 0.04 | 0.05 | 0.01 | 0.02 | 0.03 | 0.04
0.075 | 0.05 | 0.07 | 0.08 | 0.1 | 0.04 | 0.06 | 0.07 | 0.08 | 0.03 | 0.04 | 0.06 | 0.07 | 0.02 | 0.03 | 0.04 | 0.05 | 0.01 | 0.02 | 0.03 | 0.04 | 0.01 | 0.01 | 0.02 | 0.03
0.05 | 0.04 | 0.05 | 0.06 | 0.07 | 0.03 | 0.04 | 0.05 | 0.06 | 0.02 | 0.03 | 0.04 | 0.05 | 0.01 | 0.02 | 0.03 | 0.04 | 0.01 | 0.01 | 0.02 | 0.03 | 0 | 0.01 | 0.01 | 0.02
0.025 | 0.02 | 0.02 | 0.03 | 0.03 | 0.01 | 0.02 | 0.02 | 0.03 | 0.01 | 0.01 | 0.02 | 0.02 | 0.01 | 0.01 | 0.01 | 0.02 | 0 | 0.01 | 0.01 | 0.01 | 0 | 0 | 0.01 | 0.01
Db |  |  |  | Area1 |  |  |  | Area2 |  |  |  | area3 |  |  |  | area4 |  |  |  | area5 |  |  |  | area6
|  |  |  | >3 |  |  |  | 2,5 a <=3 |  |  |  | 2 a <=2,5 |  |  |  | 1,5 a <=2 |  |  |  | 1 a <=1,5 |  |  |  | <=1
| 0 | 25 | 50 | 75 | 0 | 25 | 50 | 75 | 0 | 25 | 50 | 75 | 0 | 25 | 50 | 75 | 0 | 25 | 50 | 75 | 0 | 25 | 50 | 75
0.3 | 0.41 | 0.47 | 0.53 | 0.58 | 0.32 | 0.38 | 0.43 | 0.49 | 0.24 | 0.29 | 0.34 | 0.39 | 0.16 | 0.21 | 0.25 | 0.3 | 0.09 | 0.13 | 0.17 | 0.21 | 0.03 | 0.06 | 0.09 | 0.12
0.275 | 0.38 | 0.43 | 0.48 | 0.54 | 0.3 | 0.35 | 0.4 | 0.45 | 0.22 | 0.27 | 0.31 | 0.36 | 0.15 | 0.19 | 0.23 | 0.27 | 0.08 | 0.12 | 0.15 | 0.19 | 0.03 | 0.05 | 0.08 | 0.11
0.25 | 0.34 | 0.39 | 0.44 | 0.49 | 0.27 | 0.32 | 0.36 | 0.41 | 0.2 | 0.24 | 0.28 | 0.33 | 0.13 | 0.17 | 0.21 | 0.25 | 0.07 | 0.11 | 0.14 | 0.17 | 0.02 | 0.05 | 0.07 | 0.1
0.225 | 0.31 | 0.35 | 0.39 | 0.44 | 0.24 | 0.28 | 0.32 | 0.36 | 0.18 | 0.22 | 0.26 | 0.29 | 0.12 | 0.15 | 0.19 | 0.22 | 0.07 | 0.1 | 0.12 | 0.15 | 0.02 | 0.04 | 0.07 | 0.09
0.2 | 0.27 | 0.31 | 0.35 | 0.39 | 0.22 | 0.25 | 0.29 | 0.32 | 0.16 | 0.19 | 0.23 | 0.26 | 0.11 | 0.14 | 0.17 | 0.2 | 0.06 | 0.08 | 0.11 | 0.14 | 0.02 | 0.04 | 0.06 | 0.08
0.175 | 0.24 | 0.27 | 0.31 | 0.34 | 0.19 | 0.22 | 0.25 | 0.28 | 0.14 | 0.17 | 0.2 | 0.23 | 0.09 | 0.12 | 0.15 | 0.17 | 0.05 | 0.07 | 0.1 | 0.12 | 0.02 | 0.03 | 0.05 | 0.07
0.15 | 0.21 | 0.23 | 0.26 | 0.29 | 0.16 | 0.19 | 0.22 | 0.24 | 0.12 | 0.15 | 0.17 | 0.2 | 0.08 | 0.1 | 0.13 | 0.15 | 0.04 | 0.06 | 0.08 | 0.1 | 0.01 | 0.03 | 0.04 | 0.06
0.125 | 0.17 | 0.2 | 0.22 | 0.24 | 0.14 | 0.16 | 0.18 | 0.2 | 0.1 | 0.12 | 0.14 | 0.16 | 0.07 | 0.09 | 0.1 | 0.12 | 0.04 | 0.05 | 0.07 | 0.09 | 0.01 | 0.02 | 0.04 | 0.05
0.1 | 0.14 | 0.16 | 0.18 | 0.19 | 0.11 | 0.13 | 0.14 | 0.16 | 0.08 | 0.1 | 0.11 | 0.13 | 0.05 | 0.07 | 0.08 | 0.1 | 0.03 | 0.04 | 0.06 | 0.07 | 0.01 | 0.02 | 0.03 | 0.04
0.075 | 0.1 | 0.12 | 0.13 | 0.15 | 0.08 | 0.09 | 0.11 | 0.12 | 0.06 | 0.07 | 0.09 | 0.1 | 0.04 | 0.05 | 0.06 | 0.07 | 0.02 | 0.03 | 0.04 | 0.05 | 0.01 | 0.01 | 0.02 | 0.03
0.05 | 0.07 | 0.08 | 0.09 | 0.1 | 0.05 | 0.06 | 0.07 | 0.08 | 0.04 | 0.05 | 0.06 | 0.07 | 0.03 | 0.03 | 0.04 | 0.05 | 0.01 | 0.02 | 0.03 | 0.03 | 0 | 0.01 | 0.01 | 0.02
0.025 | 0.03 | 0.04 | 0.04 | 0.05 | 0.03 | 0.03 | 0.04 | 0.04 | 0.02 | 0.02 | 0.03 | 0.03 | 0.01 | 0.02 | 0.02 | 0.02 | 0.01 | 0.01 | 0.01 | 0.02 | 0 | 0 | 0.01 | 0.01
Du |  |  |  | Area1 |  |  |  | Area2 |  |  |  | area3 |  |  |  | area4 |  |  |  | area5 |  |  |  | area6
|  |  |  | >3 |  |  |  | 2,5 a <=3 |  |  |  | 2 a <=2,5 |  |  |  | 1,5 a <=2 |  |  |  | 1 a <=1,5 |  |  |  | <=1
| 0 | 25 | 50 | 75 | 0 | 25 | 50 | 75 | 0 | 25 | 50 | 75 | 0 | 25 | 50 | 75 | 0 | 25 | 50 | 75 | 0 | 25 | 50 | 75
0.3 | 0.29 | 0.32 | 0.36 | 0.4 | 0.23 | 0.26 | 0.3 | 0.33 | 0.17 | 0.2 | 0.23 | 0.27 | 0.12 | 0.14 | 0.17 | 0.2 | 0.07 | 0.09 | 0.12 | 0.14 | 0.02 | 0.04 | 0.06 | 0.08
0.275 | 0.26 | 0.3 | 0.33 | 0.36 | 0.21 | 0.24 | 0.27 | 0.3 | 0.16 | 0.19 | 0.21 | 0.24 | 0.11 | 0.13 | 0.16 | 0.19 | 0.06 | 0.08 | 0.11 | 0.13 | 0.02 | 0.04 | 0.06 | 0.08
0.25 | 0.24 | 0.27 | 0.3 | 0.33 | 0.19 | 0.22 | 0.25 | 0.28 | 0.14 | 0.17 | 0.2 | 0.22 | 0.1 | 0.12 | 0.15 | 0.17 | 0.05 | 0.08 | 0.1 | 0.12 | 0.02 | 0.03 | 0.05 | 0.07
0.225 | 0.21 | 0.24 | 0.27 | 0.3 | 0.17 | 0.2 | 0.22 | 0.25 | 0.13 | 0.15 | 0.18 | 0.2 | 0.09 | 0.11 | 0.13 | 0.15 | 0.05 | 0.07 | 0.09 | 0.11 | 0.02 | 0.03 | 0.05 | 0.06
0.2 | 0.19 | 0.22 | 0.24 | 0.27 | 0.15 | 0.17 | 0.2 | 0.22 | 0.11 | 0.13 | 0.16 | 0.18 | 0.08 | 0.1 | 0.12 | 0.14 | 0.04 | 0.06 | 0.08 | 0.09 | 0.01 | 0.03 | 0.04 | 0.06
0.175 | 0.17 | 0.19 | 0.21 | 0.23 | 0.13 | 0.15 | 0.17 | 0.19 | 0.1 | 0.12 | 0.14 | 0.16 | 0.07 | 0.08 | 0.1 | 0.12 | 0.04 | 0.05 | 0.07 | 0.08 | 0.01 | 0.02 | 0.04 | 0.05
0.15 | 0.14 | 0.16 | 0.18 | 0.2 | 0.11 | 0.13 | 0.15 | 0.17 | 0.09 | 0.1 | 0.12 | 0.13 | 0.06 | 0.07 | 0.09 | 0.1 | 0.03 | 0.05 | 0.06 | 0.07 | 0.01 | 0.02 | 0.03 | 0.04
0.125 | 0.12 | 0.13 | 0.15 | 0.17 | 0.09 | 0.11 | 0.12 | 0.14 | 0.07 | 0.08 | 0.1 | 0.11 | 0.05 | 0.06 | 0.07 | 0.08 | 0.03 | 0.04 | 0.05 | 0.06 | 0.01 | 0.02 | 0.03 | 0.03
0.1 | 0.1 | 0.11 | 0.12 | 0.13 | 0.08 | 0.09 | 0.1 | 0.11 | 0.06 | 0.07 | 0.08 | 0.09 | 0.04 | 0.05 | 0.06 | 0.07 | 0.02 | 0.03 | 0.04 | 0.05 | 0.01 | 0.01 | 0.02 | 0.03
0.075 | 0.07 | 0.08 | 0.09 | 0.1 | 0.06 | 0.07 | 0.07 | 0.08 | 0.04 | 0.05 | 0.06 | 0.07 | 0.03 | 0.04 | 0.04 | 0.05 | 0.02 | 0.02 | 0.03 | 0.04 | 0.01 | 0.01 | 0.02 | 0.02
0.05 | 0.05 | 0.05 | 0.06 | 0.07 | 0.04 | 0.04 | 0.05 | 0.06 | 0.03 | 0.03 | 0.04 | 0.04 | 0.02 | 0.02 | 0.03 | 0.03 | 0.01 | 0.02 | 0.02 | 0.02 | 0 | 0.01 | 0.01 | 0.01
0.025 | 0.02 | 0.03 | 0.03 | 0.03 | 0.02 | 0.02 | 0.02 | 0.03 | 0.01 | 0.02 | 0.02 | 0.02 | 0.01 | 0.01 | 0.01 | 0.02 | 0.01 | 0.01 | 0.01 | 0.01 | 0 | 0 | 0.01 | 0.01
Eb |  |  |  | Area1 |  |  |  | Area2 |  |  |  | area3 |  |  |  | area4 |  |  |  | area5 |  |  |  | area6
|  |  |  | >3 |  |  |  | 2,5 a 3 |  |  |  | 2 a 2,5 |  |  |  | 1,5 a 2 |  |  |  | 1 a 1,5 |  |  |  | <=1
| 0 | 25 | 50 | 75 | 0 | 25 | 50 | 75 | 0 | 25 | 50 | 75 | 0 | 25 | 50 | 75 | 0 | 25 | 50 | 75 | 0 | 25 | 50 | 75
0.3 | 0.41 | 0.46 | 0.51 | 0.57 | 0.32 | 0.37 | 0.42 | 0.47 | 0.24 | 0.28 | 0.33 | 0.38 | 0.16 | 0.2 | 0.24 | 0.28 | 0.09 | 0.12 | 0.16 | 0.19 | 0.03 | 0.06 | 0.08 | 0.11
0.275 | 0.38 | 0.42 | 0.47 | 0.52 | 0.3 | 0.34 | 0.39 | 0.43 | 0.22 | 0.26 | 0.3 | 0.34 | 0.15 | 0.18 | 0.22 | 0.26 | 0.08 | 0.11 | 0.15 | 0.18 | 0.03 | 0.05 | 0.08 | 0.1
0.25 | 0.34 | 0.38 | 0.43 | 0.47 | 0.27 | 0.31 | 0.35 | 0.39 | 0.2 | 0.24 | 0.27 | 0.31 | 0.13 | 0.17 | 0.2 | 0.24 | 0.07 | 0.1 | 0.13 | 0.16 | 0.02 | 0.05 | 0.07 | 0.09
0.225 | 0.31 | 0.35 | 0.39 | 0.42 | 0.24 | 0.28 | 0.32 | 0.35 | 0.18 | 0.21 | 0.25 | 0.28 | 0.12 | 0.15 | 0.18 | 0.21 | 0.07 | 0.09 | 0.12 | 0.15 | 0.02 | 0.04 | 0.06 | 0.08
0.2 | 0.27 | 0.31 | 0.34 | 0.38 | 0.22 | 0.25 | 0.28 | 0.31 | 0.16 | 0.19 | 0.22 | 0.25 | 0.11 | 0.13 | 0.16 | 0.19 | 0.06 | 0.08 | 0.11 | 0.13 | 0.02 | 0.04 | 0.06 | 0.07
0.175 | 0.24 | 0.27 | 0.3 | 0.33 | 0.19 | 0.22 | 0.25 | 0.27 | 0.14 | 0.17 | 0.19 | 0.22 | 0.09 | 0.12 | 0.14 | 0.17 | 0.05 | 0.07 | 0.09 | 0.11 | 0.02 | 0.03 | 0.05 | 0.06
0.15 | 0.2 | 0.23 | 0.26 | 0.28 | 0.16 | 0.19 | 0.21 | 0.23 | 0.12 | 0.14 | 0.16 | 0.19 | 0.08 | 0.1 | 0.12 | 0.14 | 0.04 | 0.06 | 0.08 | 0.1 | 0.01 | 0.03 | 0.04 | 0.06
0.125 | 0.17 | 0.19 | 0.21 | 0.24 | 0.13 | 0.15 | 0.18 | 0.2 | 0.1 | 0.12 | 0.14 | 0.16 | 0.07 | 0.08 | 0.1 | 0.12 | 0.04 | 0.05 | 0.07 | 0.08 | 0.01 | 0.02 | 0.03 | 0.05
0.1 | 0.14 | 0.15 | 0.17 | 0.19 | 0.11 | 0.12 | 0.14 | 0.16 | 0.08 | 0.09 | 0.11 | 0.13 | 0.05 | 0.07 | 0.08 | 0.09 | 0.03 | 0.04 | 0.05 | 0.06 | 0.01 | 0.02 | 0.03 | 0.04
0.075 | 0.1 | 0.12 | 0.13 | 0.14 | 0.08 | 0.09 | 0.11 | 0.12 | 0.06 | 0.07 | 0.08 | 0.09 | 0.04 | 0.05 | 0.06 | 0.07 | 0.02 | 0.03 | 0.04 | 0.05 | 0.01 | 0.01 | 0.02 | 0.03
0.05 | 0.07 | 0.08 | 0.09 | 0.09 | 0.05 | 0.06 | 0.07 | 0.08 | 0.04 | 0.05 | 0.05 | 0.06 | 0.03 | 0.03 | 0.04 | 0.05 | 0.01 | 0.02 | 0.03 | 0.03 | 0 | 0.01 | 0.01 | 0.02
0.025 | 0.03 | 0.04 | 0.04 | 0.05 | 0.03 | 0.03 | 0.04 | 0.04 | 0.02 | 0.02 | 0.03 | 0.03 | 0.01 | 0.02 | 0.02 | 0.02 | 0.01 | 0.01 | 0.01 | 0.02 | 0 | 0 | 0.01 | 0.01
Eu |  |  |  | Area1 |  |  |  | Area2 |  |  |  | area3 |  |  |  | area4 |  |  |  | area5 |  |  |  | area6
|  |  |  | >3 |  |  |  | 2,5 a 3 |  |  |  | 2 a 2,5 |  |  |  | 1,5 a 2 |  |  |  | 1 a 1,5 |  |  |  | <=1
| 0 | 25 | 50 | 75 | 0 | 25 | 50 | 75 | 0 | 25 | 50 | 75 | 0 | 25 | 50 | 75 | 0 | 25 | 50 | 75 | 0 | 25 | 50 | 75
0.3 | 0.39 | 0.41 | 0.43 | 0.45 | 0.33 | 0.34 | 0.36 | 0.38 | 0.26 | 0.28 | 0.29 | 0.31 | 0.2 | 0.21 | 0.23 | 0.24 | 0.14 | 0.15 | 0.16 | 0.17 | 0.08 | 0.09 | 0.1 | 0.11
0.275 | 0.36 | 0.38 | 0.39 | 0.41 | 0.3 | 0.31 | 0.33 | 0.35 | 0.24 | 0.25 | 0.27 | 0.28 | 0.18 | 0.19 | 0.21 | 0.22 | 0.13 | 0.14 | 0.15 | 0.16 | 0.07 | 0.08 | 0.09 | 0.1
0.25 | 0.33 | 0.34 | 0.36 | 0.37 | 0.27 | 0.29 | 0.3 | 0.31 | 0.22 | 0.23 | 0.24 | 0.26 | 0.17 | 0.18 | 0.19 | 0.2 | 0.11 | 0.12 | 0.14 | 0.15 | 0.07 | 0.07 | 0.08 | 0.09
0.225 | 0.29 | 0.31 | 0.32 | 0.33 | 0.24 | 0.26 | 0.27 | 0.28 | 0.2 | 0.21 | 0.22 | 0.23 | 0.15 | 0.16 | 0.17 | 0.18 | 0.1 | 0.11 | 0.12 | 0.13 | 0.06 | 0.07 | 0.07 | 0.08
0.2 | 0.26 | 0.27 | 0.29 | 0.3 | 0.22 | 0.23 | 0.24 | 0.25 | 0.17 | 0.18 | 0.2 | 0.21 | 0.13 | 0.14 | 0.15 | 0.16 | 0.09 | 0.1 | 0.11 | 0.12 | 0.05 | 0.06 | 0.07 | 0.07
0.175 | 0.23 | 0.24 | 0.25 | 0.26 | 0.19 | 0.2 | 0.21 | 0.22 | 0.15 | 0.16 | 0.17 | 0.18 | 0.12 | 0.12 | 0.13 | 0.14 | 0.08 | 0.09 | 0.09 | 0.1 | 0.05 | 0.05 | 0.06 | 0.06
0.15 | 0.2 | 0.2 | 0.21 | 0.22 | 0.16 | 0.17 | 0.18 | 0.19 | 0.13 | 0.14 | 0.15 | 0.15 | 0.1 | 0.11 | 0.11 | 0.12 | 0.07 | 0.07 | 0.08 | 0.09 | 0.04 | 0.04 | 0.05 | 0.05
0.125 | 0.16 | 0.17 | 0.18 | 0.19 | 0.14 | 0.14 | 0.15 | 0.16 | 0.11 | 0.12 | 0.12 | 0.13 | 0.08 | 0.09 | 0.09 | 0.1 | 0.06 | 0.06 | 0.07 | 0.07 | 0.03 | 0.04 | 0.04 | 0.05
0.1 | 0.13 | 0.14 | 0.14 | 0.15 | 0.11 | 0.11 | 0.12 | 0.13 | 0.09 | 0.09 | 0.1 | 0.1 | 0.07 | 0.07 | 0.08 | 0.08 | 0.05 | 0.05 | 0.05 | 0.06 | 0.03 | 0.03 | 0.03 | 0.04
0.075 | 0.1 | 0.1 | 0.11 | 0.11 | 0.08 | 0.09 | 0.09 | 0.09 | 0.07 | 0.07 | 0.07 | 0.08 | 0.05 | 0.05 | 0.06 | 0.06 | 0.03 | 0.04 | 0.04 | 0.04 | 0.02 | 0.02 | 0.02 | 0.03
0.05 | 0.07 | 0.07 | 0.07 | 0.07 | 0.05 | 0.06 | 0.06 | 0.06 | 0.04 | 0.05 | 0.05 | 0.05 | 0.03 | 0.04 | 0.04 | 0.04 | 0.02 | 0.02 | 0.03 | 0.03 | 0.01 | 0.01 | 0.02 | 0.02
0.025 | 0.03 | 0.03 | 0.04 | 0.04 | 0.03 | 0.03 | 0.03 | 0.03 | 0.02 | 0.02 | 0.02 | 0.03 | 0.02 | 0.02 | 0.02 | 0.02 | 0.01 | 0.01 | 0.01 | 0.01 | 0.01 | 0.01 | 0.01 | 0.01
Filas | Columnas
0.3 | 0 | 25 | 50 | 75
0.275
0.25
0.225
0.2
0.175
0.15
0.125
0.1
0.075
0.05
0.025
Areas Uh-Um
A | 100 | 4.5 | 4 | 3.5 | 3 | 2.5
B | 100 | 4 | 3.5 | 3 | 2.5 | 2
C | 100 | 3.5 | 3 | 2.5 | 2 | 1.5
D | 100 | 3 | 2.5 | 2 | 1.5 | 1
E | 100 | 3 | 2.5 | 2 | 1.5 | 1

## Tablas IEE ref (hidden)
| 2Bloque | SE/SO/E/O | [6 empty] | 2Bloque | S | [5 empty] | Tab2bse | 1
orden | 0.7 | 0.6 | 0.5 | 0.4 | 0.3 | 0.2 | 0.1 | orden | 0.7 | 0.6 | 0.5 | 0.4 | 0.3 | 0.2 | 0.1 | Tab2use | 2
0.15 | 1.32 | 1.13 | 0.94 | 0.75 | 0.56 | 0.38 | 0.19 | 0.15 | 1.22 | 1.05 | 0.87 | 0.7 | 0.52 | 0.35 | 0.17 | Tab3bse | 3
0.125 | 1.1 | 0.94 | 0.78 | 0.63 | 0.47 | 0.31 | 0.16 | 0.125 | 1.02 | 0.87 | 0.73 | 0.58 | 0.44 | 0.29 | 0.15 | Tab3use | 4
0.1 | 0.88 | 0.75 | 0.63 | 0.5 | 0.38 | 0.25 | 0.13 | 0.1 | 0.82 | 0.7 | 0.58 | 0.47 | 0.35 | 0.23 | 0.12 | Tab4bse | 5
0.075 | 0.66 | 0.56 | 0.47 | 0.38 | 0.28 | 0.19 | 0.09 | 0.075 | 0.61 | 0.52 | 0.44 | 0.35 | 0.26 | 0.17 | 0.09 | Tab4use | 6
0.05 | 0.44 | 0.38 | 0.31 | 0.25 | 0.19 | 0.13 | 0.06 | 0.05 | 0.41 | 0.35 | 0.29 | 0.23 | 0.17 | 0.12 | 0.06 | Tab2bs | 1
0.025 | 0.22 | 0.19 | 0.16 | 0.13 | 0.09 | 0.06 | 0.03 | 0.025 | 0.2 | 0.17 | 0.15 | 0.12 | 0.09 | 0.06 | 0.03 | Tab2us | 2
| 2Unifamiliar | SE/SO/E/O | [6 empty] | 2Unifamiliar | S | [5 empty] | Tab3bs | 3
orden | 0.7 | 0.6 | 0.5 | 0.4 | 0.3 | 0.2 | 0.1 | orden | 0.7 | 0.6 | 0.5 | 0.4 | 0.3 | 0.2 | 0.1 | Tab3us | 4
0.15 | 0.87 | 0.75 | 0.62 | 0.5 | 0.37 | 0.25 | 0.12 | 0.15 | 0.81 | 0.69 | 0.58 | 0.46 | 0.35 | 0.23 | 0.12 | Tab4bs | 5
0.125 | 0.73 | 0.62 | 0.52 | 0.41 | 0.31 | 0.21 | 0.1 | 0.125 | 0.67 | 0.58 | 0.48 | 0.39 | 0.29 | 0.19 | 0.1 | Tab4us | 6
0.1 | 0.58 | 0.5 | 0.41 | 0.33 | 0.25 | 0.17 | 0.08 | 0.1 | 0.54 | 0.46 | 0.39 | 0.31 | 0.23 | 0.15 | 0.08
0.075 | 0.44 | 0.37 | 0.31 | 0.25 | 0.19 | 0.12 | 0.06 | 0.075 | 0.4 | 0.35 | 0.29 | 0.23 | 0.17 | 0.12 | 0.06
0.05 | 0.29 | 0.25 | 0.21 | 0.17 | 0.12 | 0.08 | 0.04 | 0.05 | 0.27 | 0.23 | 0.19 | 0.15 | 0.12 | 0.08 | 0.04
0.025 | 0.15 | 0.12 | 0.1 | 0.08 | 0.06 | 0.04 | 0.02 | 0.025 | 0.13 | 0.12 | 0.1 | 0.08 | 0.06 | 0.04 | 0.02
| 3Bloque | SE/SO/E/O | [6 empty] | 3Bloque | S
orden | 0.7 | 0.6 | 0.5 | 0.4 | 0.3 | 0.2 | 0.1 | orden | 0.7 | 0.6 | 0.5 | 0.4 | 0.3 | 0.2 | 0.1
0.15 | 1.48 | 1.27 | 1.06 | 0.85 | 0.64 | 0.42 | 0.21 | 0.15 | 1.33 | 1.14 | 0.95 | 0.76 | 0.57 | 0.38 | 0.19
0.125 | 1.24 | 1.06 | 0.88 | 0.71 | 0.53 | 0.35 | 0.18 | 0.125 | 1.11 | 0.95 | 0.79 | 0.63 | 0.48 | 0.32 | 0.16
0.1 | 0.99 | 0.85 | 0.71 | 0.56 | 0.42 | 0.28 | 0.14 | 0.1 | 0.89 | 0.76 | 0.63 | 0.51 | 0.38 | 0.25 | 0.13
0.075 | 0.74 | 0.64 | 0.53 | 0.42 | 0.32 | 0.21 | 0.11 | 0.075 | 0.67 | 0.57 | 0.48 | 0.38 | 0.29 | 0.19 | 0.1
0.05 | 0.49 | 0.42 | 0.35 | 0.28 | 0.21 | 0.14 | 0.07 | 0.05 | 0.44 | 0.38 | 0.32 | 0.25 | 0.19 | 0.13 | 0.06
0.025 | 0.25 | 0.21 | 0.18 | 0.14 | 0.11 | 0.07 | 0.04 | 0.025 | 0.22 | 0.19 | 0.16 | 0.13 | 0.1 | 0.06 | 0.03
| 3Unifamiliar | SE/SO/E/O | [6 empty] | 3Unifamiliar | S
orden | 0.7 | 0.6 | 0.5 | 0.4 | 0.3 | 0.2 | 0.1 | orden | 0.7 | 0.6 | 0.5 | 0.4 | 0.3 | 0.2 | 0.1
0.15 | 1.02 | 0.87 | 0.73 | 0.58 | 0.44 | 0.29 | 0.15 | 0.15 | 0.92 | 0.79 | 0.65 | 0.52 | 0.39 | 0.26 | 0.13
0.125 | 0.85 | 0.73 | 0.61 | 0.49 | 0.36 | 0.24 | 0.12 | 0.125 | 0.76 | 0.65 | 0.55 | 0.44 | 0.33 | 0.22 | 0.11
0.1 | 0.68 | 0.58 | 0.49 | 0.39 | 0.29 | 0.19 | 0.1 | 0.1 | 0.61 | 0.52 | 0.44 | 0.35 | 0.26 | 0.17 | 0.09
0.075 | 0.51 | 0.44 | 0.36 | 0.29 | 0.22 | 0.15 | 0.07 | 0.075 | 0.46 | 0.39 | 0.33 | 0.26 | 0.2 | 0.13 | 0.07
0.05 | 0.34 | 0.29 | 0.24 | 0.19 | 0.15 | 0.1 | 0.05 | 0.05 | 0.31 | 0.26 | 0.22 | 0.17 | 0.13 | 0.09 | 0.04
0.025 | 0.17 | 0.15 | 0.12 | 0.1 | 0.07 | 0.05 | 0.02 | 0.025 | 0.15 | 0.13 | 0.11 | 0.09 | 0.07 | 0.04 | 0.02
| 4Bloque | SE/SO/E/O | [6 empty] | 4Bloque | S
orden | 0.7 | 0.6 | 0.5 | 0.4 | 0.3 | 0.2 | 0.1 | orden | 0.7 | 0.6 | 0.5 | 0.4 | 0.3 | 0.2 | 0.1
0.15 | 1.57 | 1.35 | 1.12 | 0.9 | 0.67 | 0.45 | 0.22 | 0.15 | 1.31 | 1.12 | 0.93 | 0.75 | 0.56 | 0.37 | 0.19
0.125 | 1.31 | 1.12 | 0.93 | 0.75 | 0.56 | 0.37 | 0.19 | 0.125 | 1.09 | 0.93 | 0.78 | 0.62 | 0.47 | 0.31 | 0.16
0.1 | 1.05 | 0.9 | 0.75 | 0.6 | 0.45 | 0.3 | 0.15 | 0.1 | 0.87 | 0.75 | 0.62 | 0.5 | 0.37 | 0.25 | 0.12
0.075 | 0.79 | 0.67 | 0.56 | 0.45 | 0.34 | 0.22 | 0.11 | 0.075 | 0.65 | 0.56 | 0.47 | 0.37 | 0.28 | 0.19 | 0.09
0.05 | 0.52 | 0.45 | 0.37 | 0.3 | 0.22 | 0.15 | 0.07 | 0.05 | 0.44 | 0.37 | 0.31 | 0.25 | 0.19 | 0.12 | 0.06
0.025 | 0.26 | 0.22 | 0.19 | 0.15 | 0.11 | 0.07 | 0.04 | 0.025 | 0.22 | 0.19 | 0.16 | 0.12 | 0.09 | 0.06 | 0.03
| 4Unifamiliar | SE/SO/E/O | [6 empty] | 4Unifamiliar | S
orden | 0.7 | 0.6 | 0.5 | 0.4 | 0.3 | 0.2 | 0.1 | orden | 0.7 | 0.6 | 0.5 | 0.4 | 0.3 | 0.2 | 0.1
0.15 | 1.1 | 0.94 | 0.78 | 0.63 | 0.47 | 0.31 | 0.16 | 0.15 | 0.91 | 0.78 | 0.65 | 0.52 | 0.39 | 0.26 | 0.13
0.125 | 0.91 | 0.78 | 0.65 | 0.52 | 0.39 | 0.26 | 0.13 | 0.125 | 0.76 | 0.65 | 0.54 | 0.43 | 0.33 | 0.22 | 0.11
0.1 | 0.73 | 0.63 | 0.52 | 0.42 | 0.31 | 0.21 | 0.1 | 0.1 | 0.61 | 0.52 | 0.43 | 0.35 | 0.26 | 0.17 | 0.09
0.075 | 0.55 | 0.47 | 0.39 | 0.31 | 0.24 | 0.16 | 0.08 | 0.075 | 0.46 | 0.39 | 0.33 | 0.26 | 0.2 | 0.13 | 0.07
0.05 | 0.37 | 0.31 | 0.26 | 0.21 | 0.16 | 0.1 | 0.05 | 0.05 | 0.3 | 0.26 | 0.22 | 0.17 | 0.13 | 0.09 | 0.04
0.025 | 0.18 | 0.16 | 0.13 | 0.1 | 0.08 | 0.05 | 0.03 | 0.025 | 0.15 | 0.13 | 0.11 | 0.09 | 0.07 | 0.04 | 0.02

## LIMITES (hidden)
Zona | fpt |  |  | Limites clasificación Demanda Calefacción
A | 1.13 |  |  | ABloque | AUnifamiliar | BBloque | BUnifamiliar | CBloque | CUnifamiliar | DBloque | DUnifamiliar | EBloque | EUnifamiliar
B | 1.19 |  | A | 0.22 | 0.22 | 0.22 | 0.29 | 0.22 | 0.37 | 0.22 | 0.37 | 0.22 | 0.46
C | 1.29 |  | B | 0.51 | 0.51 | 0.51 | 0.55 | 0.51 | 0.6 | 0.51 | 0.6 | 0.51 | 0.66
D | 1.34 |  | C | 0.92 | 0.92 | 0.92 | 0.93 | 0.92 | 0.93 | 0.92 | 0.93 | 0.92 | 0.94
E | 1.34 |  | D | 1.54 | 1.54 | 1.54 | 1.49 | 1.54 | 1.43 | 1.54 | 1.43 | 1.54 | 1.37
|  |  | E | -- | -- | -- | -- | -- | -- | -- | -- | -- | --
Limites clasificación Demanda Refrigeracion
|  |  |  | 2Bloque | 2Unifamiliar | 3Bloque | 3Unifamiliar | 4Bloque | 4Unifamiliar
|  |  | A | 0.29 | 0.37 | 0.37 | 0.46 | 0.37 | 0.46
|  |  | B | 0.55 | 0.6 | 0.6 | 0.66 | 0.6 | 0.66
|  |  | C | 0.93 | 0.93 | 0.93 | 0.94 | 0.93 | 0.94
|  |  | D | 1.49 | 1.43 | 1.43 | 1.37 | 1.43 | 1.37
|  |  | E | -- | -- | -- | -- | -- | --
Limites clasificaion global
|  |  |  | A3Bloque | A3Unifamiliar | A4Bloque | A4Unifamiliar | B3Bloque | B3Unifamiliar | B4Bloque | B4Unifamiliar | C1Bloque | C1Unifamiliar | C2Bloque | C2Unifamiliar | C3Bloque | C3Unifamiliar | C4Bloque | C4Unifamiliar | D1Bloque | D1Unifamiliar | D2Bloque | D2Unifamiliar | D3Bloque | D3Unifamiliar | E1Bloque | E1Unifamiliar
|  |  | A | 0.29 | 0.29 | 0.29 | 0.29 | 0.29 | 0.29 | 0.33 | 0.33 | 0.37 | 0.37 | 0.37 | 0.37 | 0.33 | 0.33 | 0.33 | 0.33 | 0.41 | 0.41 | 0.37 | 0.37 | 0.37 | 0.37 | 0.41 | 0.41
|  |  | B | 0.55 | 0.55 | 0.55 | 0.55 | 0.55 | 0.55 | 0.57 | 0.57 | 0.6 | 0.6 | 0.6 | 0.6 | 0.57 | 0.57 | 0.57 | 0.57 | 0.63 | 0.63 | 0.6 | 0.6 | 0.6 | 0.6 | 0.63 | 0.63
|  |  | C | 0.93 | 0.93 | 0.93 | 0.93 | 0.93 | 0.93 | 0.93 | 0.93 | 0.93 | 0.93 | 0.93 | 0.93 | 0.93 | 0.93 | 0.93 | 0.93 | 0.94 | 0.94 | 0.93 | 0.93 | 0.93 | 0.93 | 0.94 | 0.94
|  |  | D | 1.49 | 1.49 | 1.49 | 1.49 | 1.49 | 1.49 | 1.46 | 1.46 | 1.43 | 1.43 | 1.43 | 1.43 | 1.46 | 1.46 | 1.46 | 1.46 | 1.4 | 1.4 | 1.43 | 1.43 | 1.43 | 1.43 | 1.4 | 1.4
|  |  | E | -- | -- | -- | -- | -- | -- | -- | -- | -- | -- | -- | -- | -- | -- | -- | -- | -- | -- | -- | -- | -- | -- | -- | --
Coeficientes de reparto
|  |  |  | A3Bloque | A3Unifamiliar | A4Bloque | A4Unifamiliar | B3Bloque | B3Unifamiliar | B4Bloque | B4Unifamiliar | C1Bloque | C1Unifamiliar | C2Bloque | C2Unifamiliar | C3Bloque | C3Unifamiliar | C4Bloque | C4Unifamiliar | D1Bloque | D1Unifamiliar | D2Bloque | D2Unifamiliar | D3Bloque | D3Unifamiliar | E1Bloque | E1Unifamiliar
|  |  | Calefaccion | 0.4 | 0.46 | 0.31 | 0.39 | 0.52 | 0.57 | 0.42 | 0.5 | 0.82 | 0.83 | 0.74 | 0.76 | 0.65 | 0.67 | 0.56 | 0.61 | 0.87 | 0.88 | 0.81 | 0.82 | 0.75 | 0.76 | 0.9 | 0.9
|  |  | Refrigeracion | 0.35 | 0.32 | 0.5 | 0.43 | 0.28 | 0.26 | 0.42 | 0.35 | 0 | 0 | 0.1 | 0.09 | 0.2 | 0.19 | 0.32 | 0.27 | 0 | 0 | 0.07 | 0.07 | 0.14 | 0.14 | 0 | 0
|  |  | ACS | 0.25 | 0.22 | 0.19 | 0.18 | 0.2 | 0.17 | 0.16 | 0.15 | 0.18 | 0.17 | 0.16 | 0.15 | 0.15 | 0.14 | 0.12 | 0.12 | 0.13 | 0.12 | 0.12 | 0.11 | 0.11 | 0.1 | 0.1 | 0.1
|  |  | Total | 1 | 1 | 1 | 1 | 1 | 1 | 1 | 1 | 1 | 1 | 1 | 1 | 1 | 1 | 1 | 1 | 1 | 1 | 1 | 1 | 1 | 1 | 1 | 1
IEEvent
|  |  | Comp | ABloque | AUnifamiliar | BBloque | BUnifamiliar | CBloque | CUnifamiliar | DBloque | DUnifamiliar | EBloque | EUnifamiliar
|  | Renov/hora | 0 | 0.38 | 0.38 | 0.38 | 0.38 | 0.38 | 0.38 | 0.38 | 0.38 | 0.45 | 0.45
|  |  | 0.75 | 0.38 | 0.38 | 0.38 | 0.38 | 0.38 | 0.38 | 0.38 | 0.38 | 0.45 | 0.45
|  |  | 0.76 | 0.3848 | 0.3848 | 0.3848 | 0.3848 | 0.3848 | 0.3848 | 0.3848 | 0.3848 | 0.456 | 0.456
|  |  | 0.77 | 0.3896 | 0.3896 | 0.3896 | 0.3896 | 0.3896 | 0.3896 | 0.3896 | 0.3896 | 0.462 | 0.462
|  |  | 0.78 | 0.3944 | 0.3944 | 0.3944 | 0.3944 | 0.3944 | 0.3944 | 0.3944 | 0.3944 | 0.468 | 0.468
|  |  | 0.79 | 0.3992 | 0.3992 | 0.3992 | 0.3992 | 0.3992 | 0.3992 | 0.3992 | 0.3992 | 0.474 | 0.474
|  |  | 0.8 | 0.404 | 0.404 | 0.404 | 0.404 | 0.404 | 0.404 | 0.404 | 0.404 | 0.48 | 0.48
|  |  | 0.81 | 0.4088 | 0.4088 | 0.4088 | 0.4088 | 0.4088 | 0.4088 | 0.4088 | 0.4088 | 0.486 | 0.486
|  |  | 0.82 | 0.4136 | 0.4136 | 0.4136 | 0.4136 | 0.4136 | 0.4136 | 0.4136 | 0.4136 | 0.492 | 0.492
|  |  | 0.83 | 0.4184 | 0.4184 | 0.4184 | 0.4184 | 0.4184 | 0.4184 | 0.4184 | 0.4184 | 0.498 | 0.498
|  |  | 0.84 | 0.4232 | 0.4232 | 0.4232 | 0.4232 | 0.4232 | 0.4232 | 0.4232 | 0.4232 | 0.504 | 0.504
|  |  | 0.85 | 0.428 | 0.428 | 0.428 | 0.428 | 0.428 | 0.428 | 0.428 | 0.428 | 0.51 | 0.51
|  |  | 0.86 | 0.4328 | 0.4328 | 0.4328 | 0.4328 | 0.4328 | 0.4328 | 0.4328 | 0.4328 | 0.516 | 0.516
|  |  | 0.87 | 0.4376 | 0.4376 | 0.4376 | 0.4376 | 0.4376 | 0.4376 | 0.4376 | 0.4376 | 0.522 | 0.522
|  |  | 0.88 | 0.4424 | 0.4424 | 0.4424 | 0.4424 | 0.4424 | 0.4424 | 0.4424 | 0.4424 | 0.528 | 0.528
|  |  | 0.89 | 0.4472 | 0.4472 | 0.4472 | 0.4472 | 0.4472 | 0.4472 | 0.4472 | 0.4472 | 0.534 | 0.534
|  |  | 0.9 | 0.452 | 0.452 | 0.452 | 0.452 | 0.452 | 0.452 | 0.452 | 0.452 | 0.54 | 0.54
|  |  | 0.91 | 0.4568 | 0.4568 | 0.4568 | 0.4568 | 0.4568 | 0.4568 | 0.4568 | 0.4568 | 0.546 | 0.546
|  |  | 0.92 | 0.4616 | 0.4616 | 0.4616 | 0.4616 | 0.4616 | 0.4616 | 0.4616 | 0.4616 | 0.552 | 0.552
|  |  | 0.93 | 0.4664 | 0.4664 | 0.4664 | 0.4664 | 0.4664 | 0.4664 | 0.4664 | 0.4664 | 0.558 | 0.558
|  |  | 0.94 | 0.4712 | 0.4712 | 0.4712 | 0.4712 | 0.4712 | 0.4712 | 0.4712 | 0.4712 | 0.564 | 0.564
|  |  | 0.95 | 0.476 | 0.476 | 0.476 | 0.476 | 0.476 | 0.476 | 0.476 | 0.476 | 0.57 | 0.57
|  |  | 0.96 | 0.4808 | 0.4808 | 0.4808 | 0.4808 | 0.4808 | 0.4808 | 0.4808 | 0.4808 | 0.576 | 0.576
|  |  | 0.97 | 0.4856 | 0.4856 | 0.4856 | 0.4856 | 0.4856 | 0.4856 | 0.4856 | 0.4856 | 0.582 | 0.582
|  |  | 0.98 | 0.4904 | 0.4904 | 0.4904 | 0.4904 | 0.4904 | 0.4904 | 0.4904 | 0.4904 | 0.588 | 0.588
|  |  | 0.99 | 0.4952 | 0.4952 | 0.4952 | 0.4952 | 0.4952 | 0.4952 | 0.4952 | 0.4952 | 0.594 | 0.594
|  |  | 1 | 0.5 | 0.5 | 0.5 | 0.5 | 0.5 | 0.5 | 0.5 | 0.5 | 0.6 | 0.6
Factor correccion calefaccion
|  |  |  | A | B | C | D | E
|  |  | Caldera Estándar | 0.97 | 0.97 | 0.97 | 0.97 | 0.97
|  |  | Caldera mixta standard | 0.98 | 0.98 | 0.98 | 0.98 | 0.98
|  |  | Caldera Condensación | 1.08 | 1.08 | 1.08 | 1.08 | 1.08
|  |  | Caldera mixta condensación | 1.06 | 1.06 | 1.06 | 1.06 | 1.06
|  |  | Caldera Baja Temperatura | 1 | 1 | 1 | 1 | 1
|  |  | Caldera mixta Baja Temperatura | 1 | 1 | 1 | 1 | 1
|  |  | Caldera Calefaccion Biomasa | 0.74 | 0.74 | 0.74 | 0.74 | 0.74
|  |  | Caldera mixta Biomasa | 0.76 | 0.76 | 0.76 | 0.76 | 0.76
|  |  | Bomba de CalorBloque | 0.79 | 0.75 | 0.75 | 0.68 | 0.68
|  |  | Bomba de CalorVivienda | 0.79 | 0.71 | 0.71 | 0.68 | 0.68
|  |  | BdC Equipo individual (split) | 0.6 | 0.62 | 0.62 | 0.58 | 0.58
|  |  | Efecto Joule | 1 | 1 | 1 | 1 | 1
|  |  | Geot. Inter. Vert (unifamiliar) | 1.127 | 1.125 | 1.073 | 1.012 | 0.951 | unifamiliar
|  |  | Geot. Inter. Vert (bloque) | 1.131 | 1.116 | 1.072 | 1.008 | 0.937 | bloque
|  |  | Geot. Inter. Horiz (unifamiliar) | 0.949 | 0.92 | 0.876 | 0.824 | 0.766 | unifamiliar
Factor correcion refrigeracion
|  |  |  | 1 | 2 | 3 | 4
|  |  | Centralizados bloque | -- | 0.9 | 0.8 | 0.88
|  |  | Centralizados vivienda | -- | 0.83 | 0.71 | 0.78
|  |  | Equipos Individuales (Splits) | -- | 0.54 | 0.66 | 0.75
|  |  | Geot. Inter. Vert (unifamiliar) | -- | 1.562 | 1.415 | 1.309
|  |  | Geot. Inter. Vert (bloque) | -- | 1.577 | 1.445 | 1.332
|  |  | Geot. Inter. Horiz (unifamiliar) | -- | 1.125 | 1.042 | 0.974
Factor correccion ACS
|  |  | Caldera ACS standard | 0.93
|  |  | Caldera ACS eléctrica | 1
|  |  | Caldera mixta standard | 0.98
|  |  | Caldera mixta Baja Temperatura | 1
|  |  | Caldera mixta condensación | 1.06
|  |  | Caldera mixta biomasa | 0.76
IEE sistema ACS
|  |  |  | Península |  |  |  |  | Extrapeninsular
|  |  | orden | Gas Natural | GLP | Gasoleo | Biomasa | Electricidad | Gas Natural | GLP | Gasoleo | Biomasa | Electricidad
|  |  | 0.6 | 0.89 | 1.07 | 1.26 | 0 | no disp | 0.76 | 0.9 | 1.06 | no disp | no disp
|  |  | 0.65 | 0.83 | 0.99 | 1.16 | 0 | no disp | 0.7 | 0.83 | 0.98 | no disp | no disp
|  |  | 0.7 | 0.77 | 0.92 | 1.08 | 0 | no disp | 0.65 | 0.77 | 0.91 | no disp | no disp
|  |  | 0.75 | 0.72 | 0.86 | 1.01 | 0 | no disp | 0.6 | 0.72 | 0.85 | no disp | no disp
|  |  | 0.8 | 0.67 | 0.8 | 0.94 | 0 | no disp | 0.57 | 0.68 | 0.8 | no disp | no disp
|  |  | 0.85 | 0.63 | 0.76 | 0.89 | 0 | no disp | 0.53 | 0.64 | 0.75 | no disp | no disp
|  |  | 0.9 | 0.6 | 0.71 | 0.84 | 0 | 1.9 | 0.5 | 0.6 | 0.71 | no disp | 2.42
|  |  | 0.95 | 0.57 | 0.68 | 0.8 | 0 | 1.8 | 0.48 | 0.57 | 0.67 | no disp | 2.29
|  |  | 1 | 0.54 | 0.64 | 0.76 | 0 | 1.71 | 0.45 | 0.54 | 0.64 | no disp | 2.18
|  |  | 1.05 | 0.51 | 0.61 | 0.72 | 0 | no disp | 0.43 | 0.52 | 0.61 | no disp | no disp
|  |  | 1.1 | 0.49 | 0.58 | 0.69 | 0 | no disp | 0.41 | 0.49 | 0.58 | no disp | no disp
IEE Refrigeración
|  |  | no orden | Península | Extrapeninsular
|  |  | 0 | 2 | 1.99
|  |  | 1.3 | 2
|  |  | 1.4 | 1.85
|  |  | 1.5 | 1.73
|  |  | 1.6 | 1.62
|  |  | 1.7 | 1.53
|  |  | 1.8 | 1.44
|  |  | 1.9 | 1.37
|  |  | 2 | 1.3
|  |  | 2.1 | 1.24
|  |  | 2.2 | 1.18
|  |  | 2.3 | 1.13
|  |  | 2.4 | 1.08
|  |  | 2.5 | 1.04
|  |  | 2.6 | 1
|  |  | 2.7 | 0.96
|  |  | 2.8 | 0.93
|  |  | 2.9 | 0.9
|  |  | 3 | 0.87
|  |  | 3.1 | 0.84
|  |  | 3.2 | 0.81
|  |  | 3.3 | 0.79
|  |  | 3.4 | 0.76
|  |  | 3.5 | 0.74
|  |  | 3.6 | 0.72
|  |  | 3.7 | 0.7
|  |  | 3.8 | 0.68
|  |  | 3.9 | 0.66
|  |  | 4 | 0.64
|  |  | 4.1 | 0.63
|  |  | 4.2 | 0.61
|  |  | 4.3 | 0.6
|  |  | 4.4 | 0.59
|  |  | 4.5 | 0.57
|  |  | 4.6 | 0.56
|  |  | 4.7 | 0.55
|  |  | 4.8 | 0.54
|  |  | 4.9 | 0.53
|  |  | 5 | 0.52
|  |  | 5.1 | 0.51
|  |  | 5.2 | 0.5
|  |  | 5.3 | 0.49
|  |  | 5.4 | 0.48
|  |  | 5.5 | 0.47
|  |  | 5.6 | 0.46
|  |  | 5.7 | 0.45
|  |  | 5.8 | 0.44
|  |  | 5.9 | 0.44 | 0.78
|  |  |  | IEE Calefacción bomba de calor |  |  | IEE Efecto Joule
|  |  | Cop | Peninsular | Extrapeninsular |  | Peninsular | Extrapeninsular
|  |  | 0 | 1.56 |  |  | 2.02 | 2.58
|  |  | 1.3 | 1.56
|  |  | 1.4 | 1.45
|  |  | 1.5 | 1.35
|  |  | 1.6 | 1.27
|  |  | 1.7 | 1.19
|  |  | 1.8 | 1.13
|  |  | 1.9 | 1.07
|  |  | 2 | 1.01
|  |  | 2.1 | 0.97
|  |  | 2.2 | 0.92
|  |  | 2.3 | 0.88
|  |  | 2.4 | 0.85
|  |  | 2.5 | 0.81
|  |  | 2.6 | 0.78
|  |  | 2.7 | 0.75
|  |  | 2.8 | 0.72
|  |  | 2.9 | 0.7
|  |  | 3 | 0.68
|  |  | 3.1 | 0.65
|  |  | 3.2 | 0.63
|  |  | 3.3 | 0.61
|  |  | 3.4 | 0.6
|  |  | 3.5 | 0.58
|  |  | 3.6 | 0.56
|  |  | 3.7 | 0.55
|  |  | 3.8 | 0.53
|  |  | 3.9 | 0.52
|  |  | 4 | 0.51
|  |  | 4.1 | 0.49
|  |  | 4.2 | 0.48
|  |  | 4.3 | 0.47
|  |  | 4.4 | 0.46
|  |  | 4.5 | 0.45
|  |  | 4.6 | 0.44
|  |  | 4.7 | 0.43
|  |  | 4.8 | 0.42
|  |  | 4.9 | 0.41
|  |  | 5 | 0.41
|  |  | 5.1 | 0.4
|  |  | 5.2 | 0.39
|  |  | 5.3 | 0.38
|  |  | 5.4 | 0.38
|  |  | 5.5 | 0.37
|  |  | 5.6 | 0.36
|  |  | 5.7 | 0.36
|  |  | 5.8 | 0.35
|  |  | 5.9 | 0.34
IEE Calefacción Combustión
|  |  |  | Península |  |  |  |  | Extrapeninsular
|  |  | Rend medio | Gas Natural | GLP | Gasoleo | Biomasa | Electricidad | Gas Natural | GLP | Gasoleo | Biomasa | Electricidad
|  |  | 0.6 | 1.06 | 1.27 | 1.49 | 0 | - | 0.89 | 1.07 | 1.26 | 0 | -
|  |  | 0.65 | 0.98 | 1.17 | 1.38 | 0 | - | 0.83 | 0.99 | 1.16 | 0 | -
|  |  | 0.7 | 0.91 | 1.09 | 1.28 | 0 | - | 0.77 | 0.92 | 1.08 | 0 | -
|  |  | 0.75 | 0.85 | 1.02 | 1.2 | 0 | - | 0.72 | 0.86 | 1.01 | 0 | -
|  |  | 0.8 | 0.8 | 0.95 | 1.12 | 0 | - | 0.67 | 0.8 | 0.94 | 0 | -
|  |  | 0.85 | 0.75 | 0.9 | 1.06 | 0 | - | 0.63 | 0.76 | 0.89 | 0 | -
|  |  | 0.9 | 0.71 | 0.85 | 1 | 0 | 1.71 | 0.6 | 0.71 | 0.84 | 0 | 2.42 |  | Valores a verificar
|  |  | 0.95 | 0.67 | 0.8 | 0.94 | 0 | 1.8 | 0.57 | 0.68 | 0.8 | 0 | 2.29
|  |  | 1 | 0.64 | 0.76 | 0.9 | 0 | 1.9 | 0.54 | 0.64 | 0.76 | 0 | 2.18
|  |  | 1.05 | 0.61 | 0.73 | 0.85 | 0 | - | 0.51 | 0.61 | 0.72 | 0 | -
|  |  | 1.1 | 0.58 | 0.69 | 0.82 | 0 | - | 0.49 | 0.58 | 0.69 | 0 | -
|  |  |  | IEE Geotermia Calefaccion | IEE Geotermia refrigeracion
|  |  | Cop | Peninsular | Peninsular
|  |  | 0 | 1.56 | 2
|  |  | 1.3 | 1.56 | 2
|  |  | 1.4 | 1.45 | 1.85
|  |  | 1.5 | 1.35 | 1.73
|  |  | 1.6 | 1.27 | 1.62
|  |  | 1.7 | 1.19 | 1.53
|  |  | 1.8 | 1.13 | 1.44
|  |  | 1.9 | 1.07 | 1.37
|  |  | 2 | 1.01 | 1.3
|  |  | 2.1 | 0.97 | 1.24
|  |  | 2.2 | 0.92 | 1.18
|  |  | 2.3 | 0.88 | 1.13
|  |  | 2.4 | 0.85 | 1.08
|  |  | 2.5 | 0.81 | 1.04
|  |  | 2.6 | 0.78 | 1
|  |  | 2.7 | 0.75 | 0.96
|  |  | 2.8 | 0.72 | 0.93
|  |  | 2.9 | 0.7 | 0.9
|  |  | 3 | 0.68 | 0.87
|  |  | 3.1 | 0.65 | 0.84
|  |  | 3.2 | 0.63 | 0.81
|  |  | 3.3 | 0.61 | 0.79
|  |  | 3.4 | 0.6 | 0.76
|  |  | 3.5 | 0.58 | 0.74
|  |  | 3.6 | 0.56 | 0.72
|  |  | 3.7 | 0.55 | 0.7
|  |  | 3.8 | 0.53 | 0.68
|  |  | 3.9 | 0.52 | 0.66
|  |  | 4 | 0.51 | 0.64
|  |  | 4.1 | 0.49 | 0.63
|  |  | 4.2 | 0.48 | 0.61
|  |  | 4.3 | 0.47 | 0.6
|  |  | 4.4 | 0.46 | 0.59
|  |  | 4.5 | 0.45 | 0.57
|  |  | 4.6 | 0.44 | 0.56
|  |  | 4.7 | 0.43 | 0.55
|  |  | 4.8 | 0.42 | 0.54
|  |  | 4.9 | 0.41 | 0.53
|  |  | 5 | 0.41 | 0.52
|  |  | 5.1 | 0.4 | 0.51
|  |  | 5.2 | 0.39 | 0.5
|  |  | 5.3 | 0.38 | 0.49
|  |  | 5.4 | 0.38 | 0.48
|  |  | 5.5 | 0.37 | 0.47
|  |  | 5.6 | 0.36 | 0.46
|  |  | 5.7 | 0.36 | 0.45
|  |  | 5.8 | 0.35 | 0.44
|  |  | 5.9 | 0.34 | 0.44